## 地震局数据拷贝目录
STATIONID | POINTID | ITEMID | POINTCONSDATE | POINTNAME | LATITUDE | LONGITUDE | STATIONNAME | ITEMNAME | UNIT | INSTRCODE | INSTRNAME | INSTRTYPE
32019 | 1 | 3411 | 2006-10-12 | 地电场观测点 | 32.73 | 119.449 | 高邮台 | 第一装置地电场观测北南向 | mv/km | 3415103 | 地电场仪 | ZD9A-2 | 江苏盐城市大丰区海域
32019 | 1 | 3412 | 2006-10-12 | 地电场观测点 | 32.73 | 119.449 | 高邮台 | 第一装置地电场观测东西向 | mv/km | 3415103 | 地电场仪 | ZD9A-2
32019 | 1 | 3413 | 2006-10-12 | 地电场观测点 | 32.73 | 119.449 | 高邮台 | 第一装置地电场观测北东向 | mv/km | 3415103 | 地电场仪 | ZD9A-2
32019 | 1 | 3421 | 2006-10-12 | 地电场观测点 | 32.73 | 119.449 | 高邮台 | 第二装置地电场观测北南向 | mv/km | 3415103 | 地电场仪 | ZD9A-2
32019 | 1 | 3422 | 2006-10-12 | 地电场观测点 | 32.73 | 119.449 | 高邮台 | 第二装置地电场观测东西向 | mv/km | 3415103 | 地电场仪 | ZD9A-2
32019 | 1 | 3423 | 2006-10-12 | 地电场观测点 | 32.73 | 119.449 | 高邮台 | 第二装置地电场观测北东向 | mv/km | 3415103 | 地电场仪 | ZD9A-2
32019 | 8 | 9110 | 2014-11-26 | 气象要素点 | 32.73 | 119.449 | 高邮台 | 温度 | ℃ | 9105106 | 气象三要素观测仪 | RTP-2
32019 | 8 | 9130 | 2014-11-26 | 气象要素点 | 32.73 | 119.449 | 高邮台 | 气压 | hPa | 9105106 | 气象三要素观测仪 | RTP-2
32019 | 8 | 9140 | 2014-11-26 | 气象要素点 | 32.73 | 119.449 | 高邮台 | 降水量 | mm | 9105106 | 气象三要素观测仪 | RTP-2
32019 | 9 | 4112 | 2014-11-12 | 流体综合观测点 | 32.73 | 119.452 | 高邮台 | 静水位 | m | 4905201 | 地下水数据监测系统 | ZKGD3000
32019 | 9 | 4312 | 2014-11-12 | 流体综合观测点 | 32.73 | 119.452 | 高邮台 | 中层水温 | ℃ | 4905201 | 地下水数据监测系统 | ZKGD3000
32019 | 9 | 4313 | 2014-11-12 | 流体综合观测点 | 32.73 | 119.452 | 高邮台 | 深层水温 | ℃ | 4905201 | 地下水数据监测系统 | ZKGD3000
32019 | 9 | 9130 | 2014-11-12 | 流体综合观测点 | 32.73 | 119.452 | 高邮台 | 气压 | hPa | 4905201 | 地下水数据监测系统 | ZKGD3000
32019 | 3 | 3124 | 2007-08-01 | 地磁变化记录点 | 32.731 | 119.449 | 高邮台 | 变化记录水平分量H | nT | 3125105 | 质子矢量磁力仪 | FHD-2 | 江苏盐城市大丰区海域
32019 | 3 | 3125 | 2007-08-01 | 地磁变化记录点 | 32.731 | 119.449 | 高邮台 | 变化记录磁偏角D | 分 | 3125105 | 质子矢量磁力仪 | FHD-2
32019 | 3 | 3127 | 2007-08-01 | 地磁变化记录点 | 32.731 | 119.449 | 高邮台 | 变化记录总强度F | nT | 3125105 | 质子矢量磁力仪 | FHD-2
32019 | 5 | 311A | 2008-03-12 | 地磁绝对观测点 | 32.731 | 119.449 | 高邮台 | 绝对观测垂直分量21点值 | nT | 3111206 | 质子旋进式磁力仪 | CZM-2
32019 | 5 | 311C | 2008-03-12 | 地磁绝对观测点 | 32.731 | 119.449 | 高邮台 | 绝对观测总强度21点值 | nT | 3111206 | 质子旋进式磁力仪 | CZM-2
32019 | A | 3123 | 2007-06-19 | GM-4 | 32.731 | 119.449 | 高邮台 | 变化记录垂直分量Z | nT | 3125201 | 磁通门磁力仪 | FGM01
32019 | A | 3124 | 2007-06-19 | GM-4 | 32.731 | 119.449 | 高邮台 | 变化记录水平分量H | nT | 3125201 | 磁通门磁力仪 | FGM01
32019 | A | 3125 | 2007-06-19 | GM-4 | 32.731 | 119.449 | 高邮台 | 变化记录磁偏角D | 分 | 3125201 | 磁通门磁力仪 | FGM01
32019 | A | 3129 | 2007-06-19 | GM-4 | 32.731 | 119.449 | 高邮台 | 变化记录室温度 | ℃ | 3125201 | 磁通门磁力仪 | FGM01
32020 | 1 | 4112 | 2007-08-14 | 井水位观测点 | 32.93 | 120.22 | 兴化苏08井观测站 | 静水位 | m | 4115106 | 数字水位仪 | SWY-2
32020 | 2 | 4313 | 2007-08-14 | 井水温观测点 | 32.93 | 120.22 | 兴化苏08井观测站 | 深层水温 | ℃ | 4315105 | 数字式温度计 | SZW-2
32020 | 3 | 9110 | 2000-01-01 | 气象要素点 | 32.93 | 120.22 | 兴化苏08井观测站 | 温度 | ℃ | 9105106 | 气象三要素观测仪 | RTP-2
32020 | 3 | 9130 | 2000-01-01 | 气象要素点 | 32.93 | 120.22 | 兴化苏08井观测站 | 气压 | hPa | 9105106 | 气象三要素观测仪 | RTP-2
32020 | 3 | 9140 | 2000-01-01 | 气象要素点 | 32.93 | 120.22 | 兴化苏08井观测站 | 降水量 | mm | 9105106 | 气象三要素观测仪 | RTP-2
32020 | 7 | 4312 | 2007-06-19 | 井水温观测点 | 32.93 | 120.22 | 兴化苏08井观测站 | 中层水温 | ℃ | 4315105 | 数字式温度计 | SZW-2
32021 | 1 | 4112 | 2007-06-19 | 井水位观测点 | 33.164 | 119.002 | 金湖苏06井观测站 | 静水位 | m | 4115106 | 数字水位仪 | SWY-2
32021 | 2 | 4312 | 2007-06-19 | 井水温观测点 | 33.164 | 119.002 | 金湖苏06井观测站 | 中层水温 | ℃ | 4315102 | 数字式温度计 | SZW-1A
32021 | 3 | 9110 | 2007-06-19 | 气象要素观测点 | 33.164 | 119.002 | 金湖苏06井观测站 | 温度 | ℃ | 9105104 | 气象三要素观测仪 | WYY-1
32021 | 3 | 9130 | 2007-06-19 | 气象要素观测点 | 33.164 | 119.002 | 金湖苏06井观测站 | 气压 | hPa | 9105104 | 气象三要素观测仪 | WYY-1
32021 | 3 | 9140 | 2007-06-19 | 气象要素观测点 | 33.164 | 119.002 | 金湖苏06井观测站 | 降水量 | mm | 9105104 | 气象三要素观测仪 | WYY-1
32021 | 4 | 4313 | 2007-06-19 | 井水温观测点 | 33.164 | 119.002 | 金湖苏06井观测站 | 深层水温 | ℃ | 4315105 | 数字式温度计 | SZW-2
32022 | 1 | 3124 | 2007-01-30 | 地磁变化记录观测 | 33.375 | 120.024 | 盐城台 | 变化记录水平分量H | nT | 3125105 | 质子矢量磁力仪 | FHD-2 | 江苏盐城市大丰区海域
32022 | 1 | 3125 | 2007-01-30 | 地磁变化记录观测 | 33.375 | 120.024 | 盐城台 | 变化记录磁偏角D | 分 | 3125105 | 质子矢量磁力仪 | FHD-2
32022 | 1 | 3127 | 2007-01-30 | 地磁变化记录观测 | 33.375 | 120.024 | 盐城台 | 变化记录总强度F | nT | 3125105 | 质子矢量磁力仪 | FHD-2
32022 | 2 | 311A | 2007-01-31 | 地磁绝对观测 | 33.375 | 120.024 | 盐城台 | 绝对观测垂直分量21点值 | nT | 3111206 | 质子旋进式磁力仪 | CZM-2
32022 | 2 | 311C | 2007-01-31 | 地磁绝对观测 | 33.375 | 120.024 | 盐城台 | 绝对观测总强度21点值 | nT | 3111206 | 质子旋进式磁力仪 | CZM-2
32022 | 3 | 4112 | 2017-12-28 | SWY-2 | 33.375 | 120.024 | 盐城台 | 静水位 | m | 4115106 | 数字水位仪 | SWY-2
32022 | 4 | 4312 | 2017-11-28 | SZW-2 | 33.375 | 120.024 | 盐城台 | 中层水温 | ℃ | 4315105 | 数字式温度计 | SZW-2
32022 | 5 | 4312 | 2017-12-28 | SZW-2 | 33.375 | 120.024 | 盐城台 | 中层水温 | ℃ | 4315105 | 数字式温度计 | SZW-2
32022 | 6 | 9110 | 2017-12-28 | RTP-2 | 33.375 | 120.024 | 盐城台 | 温度 | ℃ | 9105106 | 气象三要素观测仪 | RTP-2
32022 | 6 | 9130 | 2017-12-28 | RTP-2 | 33.375 | 120.024 | 盐城台 | 气压 | hPa | 9105106 | 气象三要素观测仪 | RTP-2
32022 | 6 | 9140 | 2017-12-28 | RTP-2 | 33.375 | 120.024 | 盐城台 | 降水量 | mm | 9105106 | 气象三要素观测仪 | RTP-2
32023 | 1 | 311A | 2016-12-01 | 地磁绝对观测 | 33.747 | 120.366 | 射阳台 | 绝对观测垂直分量21点值 | nT | 3111206 | 质子旋进式磁力仪 | CZM-2 | 江苏盐城市大丰区海域
32023 | 1 | 311C | 2016-12-01 | 地磁绝对观测 | 33.747 | 120.366 | 射阳台 | 绝对观测总强度21点值 | nT | 3111206 | 质子旋进式磁力仪 | CZM-2
32023 | 2 | 3124 | 2016-12-01 | FHD-2 | 33.747 | 120.366 | 射阳台 | 变化记录水平分量H | nT | 3125105 | 质子矢量磁力仪 | FHD-2
32023 | 2 | 3125 | 2016-12-01 | FHD-2 | 33.747 | 120.366 | 射阳台 | 变化记录磁偏角D | 分 | 3125105 | 质子矢量磁力仪 | FHD-2
32023 | 2 | 3127 | 2016-12-01 | FHD-2 | 33.747 | 120.366 | 射阳台 | 变化记录总强度F | nT | 3125105 | 质子矢量磁力仪 | FHD-2
32024 | 1 | 3124 | 2007-06-19 | 地磁变化观测 | 33.664 | 119.008 | 淮安台 | 变化记录水平分量H | nT | 3125105 | 质子矢量磁力仪 | FHD-2
32024 | 1 | 3125 | 2007-06-19 | 地磁变化观测 | 33.664 | 119.008 | 淮安台 | 变化记录磁偏角D | 分 | 3125105 | 质子矢量磁力仪 | FHD-2
32024 | 1 | 3127 | 2007-06-19 | 地磁变化观测 | 33.664 | 119.008 | 淮安台 | 变化记录总强度F | nT | 3125105 | 质子矢量磁力仪 | FHD-2
32024 | 2 | 311A | 2002-01-01 | 地磁绝对观测 | 33.664 | 119.008 | 淮安台 | 绝对观测垂直分量21点值 | nT | 3111206 | 质子旋进式磁力仪 | CZM-2
32024 | 2 | 311C | 2002-01-01 | 地磁绝对观测 | 33.664 | 119.008 | 淮安台 | 绝对观测总强度21点值 | nT | 3111206 | 质子旋进式磁力仪 | CZM-2
32025 | 1 | 311A | 2007-06-19 | 地磁绝对观测 | 34.049 | 118.313 | 宿迁台 | 绝对观测垂直分量21点值 | nT | 3111206 | 质子旋进式磁力仪 | CZM-2
32025 | 1 | 311C | 2007-06-19 | 地磁绝对观测 | 34.049 | 118.313 | 宿迁台 | 绝对观测总强度21点值 | nT | 3111206 | 质子旋进式磁力仪 | CZM-2
32025 | 2 | 2421 | 2007-06-19 | 定点水准观测 | 34.049 | 118.313 | 宿迁台 | 定点水准观测北南分量 | mm | 2445702 | 数字水准仪 | DINI12
32025 | 2 | 2423 | 2007-06-19 | 定点水准观测 | 34.049 | 118.313 | 宿迁台 | 定点水准观测北东分量 | mm | 2445702 | 数字水准仪 | DINI12
32025 | 2 | 2424 | 2007-06-19 | 定点水准观测 | 34.049 | 118.313 | 宿迁台 | 定点水准观测北西分量 | mm | 2445702 | 数字水准仪 | DINI12
32025 | 2 | 2429 | 2007-06-19 | 定点水准观测 | 34.049 | 118.313 | 宿迁台 | 定点水准观测室温度 |  | 2445702 | 数字水准仪 | DINI12
32025 | 3 | 3124 | 2007-06-19 | FHD-2 | 34.049 | 118.313 | 宿迁台 | 变化记录水平分量H | nT | 3125105 | 质子矢量磁力仪 | FHD-2 | 江苏盐城市大丰区海域
32025 | 3 | 3125 | 2007-06-19 | FHD-2 | 34.049 | 118.313 | 宿迁台 | 变化记录磁偏角D | 分 | 3125105 | 质子矢量磁力仪 | FHD-2
32025 | 3 | 3127 | 2007-06-19 | FHD-2 | 34.049 | 118.313 | 宿迁台 | 变化记录总强度F | nT | 3125105 | 质子矢量磁力仪 | FHD-2
32025 | 4 | 9110 | 2016-03-22 | ZKGD3000 | 34.049 | 118.313 | 宿迁台 | 温度 | ℃ | 911CE01 | 气象三要素观测仪 | ZKGD3000-M
32025 | 4 | 9130 | 2016-03-22 | ZKGD3000 | 34.049 | 118.313 | 宿迁台 | 气压 | hPa | 911CE01 | 气象三要素观测仪 | ZKGD3000-M
32025 | 4 | 9140 | 2016-03-22 | ZKGD3000 | 34.049 | 118.313 | 宿迁台 | 降水量 | mm | 911CE01 | 气象三要素观测仪 | ZKGD3000-M
32026 | 1 | 4112 | 2017-03-01 | SWY-2 | 34.31 | 119.24 | 灌云台 | 静水位 | m | 4115106 | 数字水位仪 | SWY-2
32026 | 2 | 4312 | 2017-03-01 | SZW-2 | 34.31 | 119.24 | 灌云台 | 中层水温 | ℃ | 4315105 | 数字式温度计 | SZW-2
32026 | 3 | 4312 | 2017-03-01 | SZW-2 | 34.31 | 119.24 | 灌云台 | 中层水温 | ℃ | 4315105 | 数字式温度计 | SZW-2
32026 | 4 | 9110 | 2017-03-01 | RTP-2 | 34.31 | 119.24 | 灌云台 | 温度 | ℃ | 9105106 | 气象三要素观测仪 | RTP-2
32026 | 4 | 9130 | 2017-03-01 | RTP-2 | 34.31 | 119.24 | 灌云台 | 气压 | hPa | 9105106 | 气象三要素观测仪 | RTP-2
32026 | 4 | 9140 | 2017-03-01 | RTP-2 | 34.31 | 119.24 | 灌云台 | 降水量 | mm | 9105106 | 气象三要素观测仪 | RTP-2
32027 | 1 | 3124 | 2007-06-19 | 地磁变化记录点 | 31.517 | 120.223 | 无锡台 | 变化记录水平分量H | nT | 3125105 | 质子矢量磁力仪 | FHD-2
32027 | 1 | 3125 | 2007-06-19 | 地磁变化记录点 | 31.517 | 120.223 | 无锡台 | 变化记录磁偏角D | 分 | 3125105 | 质子矢量磁力仪 | FHD-2
32027 | 1 | 3127 | 2007-06-19 | 地磁变化记录点 | 31.517 | 120.223 | 无锡台 | 变化记录总强度F | nT | 3125105 | 质子矢量磁力仪 | FHD-2
32028 | 2 | 3124 | 2010-08-26 | 地磁变化记录点 | 32.451 | 120.354 | 海安台 | 变化记录水平分量H | nT | 3125105 | 质子矢量磁力仪 | FHD-2 | 江苏盐城市大丰区海域
32028 | 2 | 3125 | 2010-08-26 | 地磁变化记录点 | 32.451 | 120.354 | 海安台 | 变化记录磁偏角D | 分 | 3125105 | 质子矢量磁力仪 | FHD-2
32028 | 2 | 3127 | 2010-08-26 | 地磁变化记录点 | 32.451 | 120.354 | 海安台 | 变化记录总强度F | nT | 3125105 | 质子矢量磁力仪 | FHD-2
32028 | 4 | 311A | 2010-08-26 | 地磁绝对观测点 | 32.451 | 120.354 | 海安台 | 绝对观测垂直分量21点值 | nT | 3111206 | 质子旋进式磁力仪 | CZM-2
32028 | 4 | 311C | 2010-08-26 | 地磁绝对观测点 | 32.451 | 120.354 | 海安台 | 绝对观测总强度21点值 | nT | 3111206 | 质子旋进式磁力仪 | CZM-2
32028 | 5 | 3411 | 2011-01-01 | 地电场观测点 | 32.451 | 120.354 | 海安台 | 第一装置地电场观测北南向 | mv/km | 3415103 | 地电场仪 | ZD9A-2
32028 | 5 | 3412 | 2011-01-01 | 地电场观测点 | 32.451 | 120.354 | 海安台 | 第一装置地电场观测东西向 | mv/km | 3415103 | 地电场仪 | ZD9A-2
32028 | 5 | 3413 | 2011-01-01 | 地电场观测点 | 32.451 | 120.354 | 海安台 | 第一装置地电场观测北东向 | mv/km | 3415103 | 地电场仪 | ZD9A-2
32028 | 5 | 3421 | 2011-01-01 | 地电场观测点 | 32.451 | 120.354 | 海安台 | 第二装置地电场观测北南向 | mv/km | 3415103 | 地电场仪 | ZD9A-2
32028 | 5 | 3422 | 2011-01-01 | 地电场观测点 | 32.451 | 120.354 | 海安台 | 第二装置地电场观测东西向 | mv/km | 3415103 | 地电场仪 | ZD9A-2
32028 | 5 | 3423 | 2011-01-01 | 地电场观测点 | 32.451 | 120.354 | 海安台 | 第二装置地电场观测北东向 | mv/km | 3415103 | 地电场仪 | ZD9A-2
32028 | 6 | 3211 | 2011-01-01 | 地电阻率观测点 | 32.451 | 120.354 | 海安台 | 直流单装置地电阻率观测北南向 | Ω.m | 3215104 | 地电仪 | ZD8BI
32028 | 6 | 3212 | 2011-01-01 | 地电阻率观测点 | 32.451 | 120.354 | 海安台 | 直流单装置地电阻率观测东西向 | Ω.m | 3215104 | 地电仪 | ZD8BI
32028 | 6 | 3213 | 2011-01-01 | 地电阻率观测点 | 32.451 | 120.354 | 海安台 | 直流单装置地电阻率观测北东向 | Ω.m | 3215104 | 地电仪 | ZD8BI
32028 | 6 | 3215 | 2011-01-01 | 地电阻率观测点 | 32.451 | 120.354 | 海安台 | 直流单装置地电阻率均方差北南向 | Ω.m | 3215104 | 地电仪 | ZD8BI
32028 | 6 | 3216 | 2011-01-01 | 地电阻率观测点 | 32.451 | 120.354 | 海安台 | 直流单装置地电阻率均方差东西向 | Ω.m | 3215104 | 地电仪 | ZD8BI
32028 | 6 | 3217 | 2011-01-01 | 地电阻率观测点 | 32.451 | 120.354 | 海安台 | 直流单装置地电阻率均方差北东向 | Ω.m | 3215104 | 地电仪 | ZD8BI
32028 | 6 | 3311 | 2011-01-01 | 地电阻率观测点 | 32.451 | 120.354 | 海安台 | 直流单装置自然电位差观测北南向 | mv | 3215104 | 地电仪 | ZD8BI
32028 | 6 | 3312 | 2011-01-01 | 地电阻率观测点 | 32.451 | 120.354 | 海安台 | 直流单装置自然电位差观测东西向 | mv | 3215104 | 地电仪 | ZD8BI
32028 | 6 | 3313 | 2011-01-01 | 地电阻率观测点 | 32.451 | 120.354 | 海安台 | 直流单装置自然电位差观测北东向 | mv | 3215104 | 地电仪 | ZD8BI
32028 | 3 | 3211 | 2015-01-01 | ZD8M | 32.499 | 120.659 | 海安台 | 直流单装置地电阻率观测北南向 | Ω.m | 3215105 | 地电仪 | ZD8M
32028 | 3 | 3212 | 2015-01-01 | ZD8M | 32.499 | 120.659 | 海安台 | 直流单装置地电阻率观测东西向 | Ω.m | 3215105 | 地电仪 | ZD8M
32028 | 3 | 3215 | 2015-01-01 | ZD8M | 32.499 | 120.659 | 海安台 | 直流单装置地电阻率均方差北南向 | Ω.m | 3215105 | 地电仪 | ZD8M
32028 | 3 | 3216 | 2015-01-01 | ZD8M | 32.499 | 120.659 | 海安台 | 直流单装置地电阻率均方差东西向 | Ω.m | 3215105 | 地电仪 | ZD8M
32028 | 3 | 3311 | 2015-01-01 | ZD8M | 32.499 | 120.659 | 海安台 | 直流单装置自然电位差观测北南向 | mv | 3215105 | 地电仪 | ZD8M
32028 | 3 | 3312 | 2015-01-01 | ZD8M | 32.499 | 120.659 | 海安台 | 直流单装置自然电位差观测东西向 | mv | 3215105 | 地电仪 | ZD8M
32040 | 1 | 311A | 2005-06-19 | 地磁绝对观测 | 33.171 | 120.457 | 大丰台 | 绝对观测垂直分量21点值 | nT | 3111206 | 质子旋进式磁力仪 | CZM-2 | 江苏盐城市大丰区海域
32040 | 1 | 311C | 2005-06-19 | 地磁绝对观测 | 33.171 | 120.457 | 大丰台 | 绝对观测总强度21点值 | nT | 3111206 | 质子旋进式磁力仪 | CZM-2
32040 | 2 | 3124 | 2005-09-18 | 地磁变化记录观测 | 33.171 | 120.457 | 大丰台 | 变化记录水平分量H | nT | 3125105 | 质子矢量磁力仪 | FHD-2
32040 | 2 | 3125 | 2005-09-18 | 地磁变化记录观测 | 33.171 | 120.457 | 大丰台 | 变化记录磁偏角D | 分 | 3125105 | 质子矢量磁力仪 | FHD-2
32040 | 2 | 3127 | 2005-09-18 | 地磁变化记录观测 | 33.171 | 120.457 | 大丰台 | 变化记录总强度F | nT | 3125105 | 质子矢量磁力仪 | FHD-2
32042 | 1 | 311A | 2007-06-19 | 地磁绝对观测 | 33.006 | 118.495 | 盱眙台 | 绝对观测垂直分量21点值 | nT | 3111206 | 质子旋进式磁力仪 | CZM-2
32042 | 1 | 311C | 2007-06-19 | 地磁绝对观测 | 33.006 | 118.495 | 盱眙台 | 绝对观测总强度21点值 | nT | 3111206 | 质子旋进式磁力仪 | CZM-2
34004 | 9 | 3117 | 2007-06-19 | 地磁绝对观测点9# | 33.359 | 116.489 | 蒙城台 | 绝对观测总强度F | nT | 3115705 | 质子旋进式磁力仪 | GSM-19T | 江苏盐城市大丰区海域
34004 | 1 | 3123 | 2007-08-14 | 地磁相对记录点1# | 33.359 | 116.489 | 蒙城台 | 变化记录垂直分量Z | nT | 3125103 | 磁通门磁力仪 | GM-4
34004 | 1 | 3124 | 2007-08-14 | 地磁相对记录点1# | 33.359 | 116.489 | 蒙城台 | 变化记录水平分量H | nT | 3125103 | 磁通门磁力仪 | GM-4
34004 | 1 | 3125 | 2007-08-14 | 地磁相对记录点1# | 33.359 | 116.489 | 蒙城台 | 变化记录磁偏角D | 分 | 3125103 | 磁通门磁力仪 | GM-4
34004 | 1 | 3129 | 2007-08-14 | 地磁相对记录点1# | 33.359 | 116.489 | 蒙城台 | 变化记录室温度 | ℃ | 3125103 | 磁通门磁力仪 | GM-4
34004 | 2 | 3123 | 2007-08-14 | 地磁相对记录点2# | 33.359 | 116.489 | 蒙城台 | 变化记录垂直分量Z | nT | 3125201 | 磁通门磁力仪 | FGM01
34004 | 2 | 3124 | 2007-08-14 | 地磁相对记录点2# | 33.359 | 116.489 | 蒙城台 | 变化记录水平分量H | nT | 3125201 | 磁通门磁力仪 | FGM01
34004 | 2 | 3125 | 2007-08-14 | 地磁相对记录点2# | 33.359 | 116.489 | 蒙城台 | 变化记录磁偏角D | 分 | 3125201 | 磁通门磁力仪 | FGM01
34004 | 2 | 3129 | 2007-08-14 | 地磁相对记录点2# | 33.359 | 116.489 | 蒙城台 | 变化记录室温度 | ℃ | 3125201 | 磁通门磁力仪 | FGM01
34004 | 3 | 9110 | 2007-08-14 | 气象三要素观测 | 33.359 | 116.489 | 蒙城台 | 温度 | ℃ | 9105106 | 气象三要素观测仪 | RTP-2
34004 | 3 | 9130 | 2007-08-14 | 气象三要素观测 | 33.359 | 116.489 | 蒙城台 | 气压 | hPa | 9105106 | 气象三要素观测仪 | RTP-2
34004 | 3 | 9140 | 2007-08-14 | 气象三要素观测 | 33.359 | 116.489 | 蒙城台 | 降水量 | mm | 9105106 | 气象三要素观测仪 | RTP-2
34004 | 4 | 3113 | 2007-06-19 | 地磁绝对观测4# | 33.359 | 116.489 | 蒙城台 | 绝对观测垂直分量Z | nT | 3115201 | 质子旋进式磁力仪 | G856
34004 | 4 | 3117 | 2007-06-19 | 地磁绝对观测4# | 33.359 | 116.489 | 蒙城台 | 绝对观测总强度F | nT | 3115201 | 质子旋进式磁力仪 | G856
34004 | 5 | 3115 | 2007-06-19 | 地磁绝对观测点5# | 33.359 | 116.489 | 蒙城台 | 绝对观测磁偏角D | 分 | 3111706 | 磁通门经纬仪 | MINGEO
34004 | 5 | 3116 | 2007-06-19 | 地磁绝对观测点5# | 33.359 | 116.489 | 蒙城台 | 绝对观测磁倾角I | 分 | 3111706 | 磁通门经纬仪 | MINGEO
34004 | 6 | 3115 | 2007-06-19 | 地磁绝对观测点6# | 33.359 | 116.489 | 蒙城台 | 绝对观测磁偏角D | 分 | 3111710 | 磁通门地磁经纬仪 | Mag-01H
34004 | 6 | 3116 | 2007-06-19 | 地磁绝对观测点6# | 33.359 | 116.489 | 蒙城台 | 绝对观测磁倾角I | 分 | 3111710 | 磁通门地磁经纬仪 | Mag-01H
34004 | 7 | 3211 | 2007-06-19 | 地电阻率观测点 | 33.359 | 116.489 | 蒙城台 | 直流单装置地电阻率观测北南向 | Ω.m | 3215105 | 地电仪 | ZD8M
34004 | 7 | 3212 | 2007-06-19 | 地电阻率观测点 | 33.359 | 116.489 | 蒙城台 | 直流单装置地电阻率观测东西向 | Ω.m | 3215105 | 地电仪 | ZD8M
34004 | 7 | 3213 | 2007-06-19 | 地电阻率观测点 | 33.359 | 116.489 | 蒙城台 | 直流单装置地电阻率观测北东向 | Ω.m | 3215105 | 地电仪 | ZD8M
34004 | 7 | 3215 | 2007-06-19 | 地电阻率观测点 | 33.359 | 116.489 | 蒙城台 | 直流单装置地电阻率均方差北南向 | Ω.m | 3215105 | 地电仪 | ZD8M
34004 | 7 | 3216 | 2007-06-19 | 地电阻率观测点 | 33.359 | 116.489 | 蒙城台 | 直流单装置地电阻率均方差东西向 | Ω.m | 3215105 | 地电仪 | ZD8M
34004 | 7 | 3217 | 2007-06-19 | 地电阻率观测点 | 33.359 | 116.489 | 蒙城台 | 直流单装置地电阻率均方差北东向 | Ω.m | 3215105 | 地电仪 | ZD8M
34004 | 7 | 3311 | 2007-06-19 | 地电阻率观测点 | 33.359 | 116.489 | 蒙城台 | 直流单装置自然电位差观测北南向 | mv | 3215105 | 地电仪 | ZD8M
34004 | 7 | 3312 | 2007-06-19 | 地电阻率观测点 | 33.359 | 116.489 | 蒙城台 | 直流单装置自然电位差观测东西向 | mv | 3215105 | 地电仪 | ZD8M
34004 | 7 | 3313 | 2007-06-19 | 地电阻率观测点 | 33.359 | 116.489 | 蒙城台 | 直流单装置自然电位差观测北东向 | mv | 3215105 | 地电仪 | ZD8M
34004 | 8 | 3411 | 2007-06-19 | 地电场观测点 | 33.359 | 116.489 | 蒙城台 | 第一装置地电场观测北南向 | mv/km | 3415105 | 地电场仪 | ZD9A-2B
34004 | 8 | 3412 | 2007-06-19 | 地电场观测点 | 33.359 | 116.489 | 蒙城台 | 第一装置地电场观测东西向 | mv/km | 3415105 | 地电场仪 | ZD9A-2B
34004 | 8 | 3414 | 2007-06-19 | 地电场观测点 | 33.359 | 116.489 | 蒙城台 | 第一装置地电场观测北西向 | mv/km | 3415105 | 地电场仪 | ZD9A-2B
34004 | 8 | 3421 | 2007-06-19 | 地电场观测点 | 33.359 | 116.489 | 蒙城台 | 第二装置地电场观测北南向 | mv/km | 3415105 | 地电场仪 | ZD9A-2B
34004 | 8 | 3422 | 2007-06-19 | 地电场观测点 | 33.359 | 116.489 | 蒙城台 | 第二装置地电场观测东西向 | mv/km | 3415105 | 地电场仪 | ZD9A-2B
34004 | 8 | 3424 | 2007-06-19 | 地电场观测点 | 33.359 | 116.489 | 蒙城台 | 第二装置地电场观测北西向 | mv/km | 3415105 | 地电场仪 | ZD9A-2B
50002 | 1 | 2311 | 2006-12-07 | 洞体应变观测点 | 29.56 | 108.792 | 黔江仰头山 | 洞体应变观测北南分量 | 2022-10-10 | 2314101 | 铟瓦棒伸缩仪 | SS-Y
50002 | 1 | 2312 | 2006-12-07 | 洞体应变观测点 | 29.56 | 108.792 | 黔江仰头山 | 洞体应变观测东西分量 | 2022-10-10 | 2314101 | 铟瓦棒伸缩仪 | SS-Y
50002 | 1 | 2319 | 2006-12-07 | 洞体应变观测点 | 29.56 | 108.792 | 黔江仰头山 | 洞体应变观测室温度 | ℃ | 2314101 | 铟瓦棒伸缩仪 | SS-Y
50002 | 2 | 2231 | 2006-12-07 | 水管倾斜观测点 | 29.56 | 108.792 | 黔江仰头山 | 水管倾斜观测北南分量 | ms | 2234101 | 水管倾斜仪 | DSQ
50002 | 2 | 2232 | 2006-12-07 | 水管倾斜观测点 | 29.56 | 108.792 | 黔江仰头山 | 水管倾斜观测东西分量 | ms | 2234101 | 水管倾斜仪 | DSQ
50002 | 2 | 2241 | 2006-12-07 | 水管倾斜观测点 | 29.56 | 108.792 | 黔江仰头山 | 水管倾斜观测北端读数 | ms | 2234101 | 水管倾斜仪 | DSQ
50002 | 2 | 2242 | 2006-12-07 | 水管倾斜观测点 | 29.56 | 108.792 | 黔江仰头山 | 水管倾斜观测南端读数 | ms | 2234101 | 水管倾斜仪 | DSQ
50002 | 2 | 2243 | 2006-12-07 | 水管倾斜观测点 | 29.56 | 108.792 | 黔江仰头山 | 水管倾斜观测东端读数 | ms | 2234101 | 水管倾斜仪 | DSQ
50002 | 2 | 2244 | 2006-12-07 | 水管倾斜观测点 | 29.56 | 108.792 | 黔江仰头山 | 水管倾斜观测西端读数 | ms | 2234101 | 水管倾斜仪 | DSQ
50002 | 3 | 2221 | 2006-12-07 | 垂直摆倾斜观测点 | 29.56 | 108.792 | 黔江仰头山 | 垂直摆倾斜观测北南分量 | ms | 2224101 | 垂直摆倾斜仪 | VS
50002 | 3 | 2222 | 2006-12-07 | 垂直摆倾斜观测点 | 29.56 | 108.792 | 黔江仰头山 | 垂直摆倾斜观测东西分量 | ms | 2224101 | 垂直摆倾斜仪 | VS
50033 | 1 | 3424 | 2013-09-17 | 地电场观测点 | 31.534 | 109.104 | 巫溪红池坝 | 第二装置地电场观测北西向 | mv/km | 3415105 | 地电场仪 | ZD9A-2B
50501 | 1 | 4112 | 2006-09-07 | 井水位观测点 | 29.387 | 105.551 | 荣昌华江 | 静水位 | m | 4115106 | 数字水位仪 | SWY-2
50501 | 2 | 4312 | 2006-09-07 | 井水温观测点 | 29.387 | 105.551 | 荣昌华江 | 中层水温 | ℃ | 4315103 | 数字式温度计 | SZW-1AV2004
50501 | 3 | 9110 | 2006-09-07 | 气象要素观测点 | 29.387 | 105.551 | 荣昌华江 | 温度 | ℃ | 9105104 | 气象三要素观测仪 | WYY-1
50501 | 3 | 9130 | 2006-09-07 | 气象要素观测点 | 29.387 | 105.551 | 荣昌华江 | 气压 | hPa | 9105104 | 气象三要素观测仪 | WYY-1
50501 | 3 | 9140 | 2006-09-07 | 气象要素观测点 | 29.387 | 105.551 | 荣昌华江 | 降水量 | mm | 9105104 | 气象三要素观测仪 | WYY-1
50502 | 2 | 4312 | 2006-09-07 | 井水温观测点 | 29.253 | 106.598 | 巴南安澜 | 中层水温 | ℃ | 4315103 | 数字式温度计 | SZW-1AV2004
50502 | 3 | 9110 | 2006-09-07 | 气象要素观测点 | 29.253 | 106.598 | 巴南安澜 | 温度 | ℃ | 9105104 | 气象三要素观测仪 | WYY-1
50502 | 3 | 9130 | 2006-09-07 | 气象要素观测点 | 29.253 | 106.598 | 巴南安澜 | 气压 | hPa | 9105104 | 气象三要素观测仪 | WYY-1
50502 | 3 | 9140 | 2006-09-07 | 气象要素观测点 | 29.253 | 106.598 | 巴南安澜 | 降水量 | mm | 9105104 | 气象三要素观测仪 | WYY-1
50502 | 4 | 4111 | 2006-09-07 | 井水位观测点 | 29.253 | 106.598 | 巴南安澜 | 动水位 | m | 4115103 | 数字水位仪 | LN-3A
50502 | 5 | 4312 | 2007-06-19 | 井水温观测点 | 29.253 | 106.598 | 巴南安澜 | 中层水温 | ℃ | 4315103 | 数字式温度计 | SZW-1AV2004
50503 | 1 | 4112 | 2006-09-07 | 井水位观测点 | 29.917 | 106.61 | 北碚柳荫 | 静水位 | m | 4115106 | 数字水位仪 | SWY-2
50503 | 2 | 4312 | 2006-09-07 | 井水温观测点 | 29.917 | 106.61 | 北碚柳荫 | 中层水温 | ℃ | 4315103 | 数字式温度计 | SZW-1AV2004
50503 | 3 | 9110 | 2006-09-07 | 气象要素观测点 | 29.917 | 106.61 | 北碚柳荫 | 温度 | ℃ | 9105104 | 气象三要素观测仪 | WYY-1
50503 | 3 | 9130 | 2006-09-07 | 气象要素观测点 | 29.917 | 106.61 | 北碚柳荫 | 气压 | hPa | 9105104 | 气象三要素观测仪 | WYY-1
50503 | 3 | 9140 | 2006-09-07 | 气象要素观测点 | 29.917 | 106.61 | 北碚柳荫 | 降水量 | mm | 9105104 | 气象三要素观测仪 | WYY-1
50504 | 1 | 4112 | 2006-09-07 | 井水位观测点 | 29.617 | 105.893 | 大足拾万 | 静水位 | m | 4115103 | 数字水位仪 | LN-3A
50504 | 2 | 4311 | 2006-09-07 | 井水温观测点 | 29.617 | 105.893 | 大足拾万 | 浅层水温 | ℃ | 4315103 | 数字式温度计 | SZW-1AV2004
50504 | 3 | 9110 | 2006-09-07 | 气象要素观测点 | 29.617 | 105.893 | 大足拾万 | 温度 | ℃ | 9105104 | 气象三要素观测仪 | WYY-1
50504 | 3 | 9130 | 2006-09-07 | 气象要素观测点 | 29.617 | 105.893 | 大足拾万 | 气压 | hPa | 9105104 | 气象三要素观测仪 | WYY-1
50504 | 3 | 9140 | 2006-09-07 | 气象要素观测点 | 29.617 | 105.893 | 大足拾万 | 降水量 | mm | 9105104 | 气象三要素观测仪 | WYY-1
51001 | 1 | 3123 | 2007-06-19 | 成都台地磁综合观测 | 30.91 | 103.76 | 成都 | 变化记录垂直分量Z | nT | 3125101 | 自动化地磁台站系统 | FHDZ-M15 | 四川雅安市芦山县
51001 | x | 3115 | 2007-06-19 | GEO-DI01 | 0 | 0 | 成都 | 绝对观测磁偏角D | 分 | 311CE01 | 磁通门经纬仪 | GEO-DI01
51001 | x | 3116 | 2007-06-19 | GEO-DI01 | 0 | 0 | 成都 | 绝对观测磁倾角I | 分 | 311CE01 | 磁通门经纬仪 | GEO-DI01
51001 | 1 | 3124 | 2007-06-19 | 成都台地磁综合观测 | 30.91 | 103.76 | 成都 | 变化记录水平分量H | nT | 3125101 | 自动化地磁台站系统 | FHDZ-M15
51001 | 1 | 3125 | 2007-06-19 | 成都台地磁综合观测 | 30.91 | 103.76 | 成都 | 变化记录磁偏角D | 分 | 3125101 | 自动化地磁台站系统 | FHDZ-M15
51001 | 1 | 3127 | 2007-06-19 | 成都台地磁综合观测 | 30.91 | 103.76 | 成都 | 变化记录总强度F | nT | 3125101 | 自动化地磁台站系统 | FHDZ-M15
51001 | 1 | 3128 | 2007-06-19 | 成都台地磁综合观测 | 30.91 | 103.76 | 成都 | 总场与变化检验值 |  | 3125101 | 自动化地磁台站系统 | FHDZ-M15
51001 | 1 | 3129 | 2007-06-19 | 成都台地磁综合观测 | 30.91 | 103.76 | 成都 | 变化记录室温度 | ℃ | 3125101 | 自动化地磁台站系统 | FHDZ-M15
51001 | 2 | 9110 | 2007-06-19 | 成都台三要素 | 30.91 | 103.76 | 成都 | 温度 | ℃ | 911CE01 | 气象三要素观测仪 | ZKGD3000-M
51001 | 2 | 9130 | 2007-06-19 | 成都台三要素 | 30.91 | 103.76 | 成都 | 气压 | hPa | 911CE01 | 气象三要素观测仪 | ZKGD3000-M
51001 | 2 | 9140 | 2007-06-19 | 成都台三要素 | 30.91 | 103.76 | 成都 | 降水量 | mm | 911CE01 | 气象三要素观测仪 | ZKGD3000-M
51001 | 3 | 3411 | 2007-06-19 | 地电场观测点 | 30.91 | 103.76 | 成都 | 第一装置地电场观测北南向 | mv/km | 3415103 | 地电场仪 | ZD9A-2
51001 | 3 | 3412 | 2007-06-19 | 地电场观测点 | 30.91 | 103.76 | 成都 | 第一装置地电场观测东西向 | mv/km | 3415103 | 地电场仪 | ZD9A-2
51001 | 3 | 3413 | 2007-06-19 | 地电场观测点 | 30.91 | 103.76 | 成都 | 第一装置地电场观测北东向 | mv/km | 3415103 | 地电场仪 | ZD9A-2
51001 | 3 | 3421 | 2007-06-19 | 地电场观测点 | 30.91 | 103.76 | 成都 | 第二装置地电场观测北南向 | mv/km | 3415103 | 地电场仪 | ZD9A-2
51001 | 3 | 3422 | 2007-06-19 | 地电场观测点 | 30.91 | 103.76 | 成都 | 第二装置地电场观测东西向 | mv/km | 3415103 | 地电场仪 | ZD9A-2
51001 | 3 | 3423 | 2007-06-19 | 地电场观测点 | 30.91 | 103.76 | 成都 | 第二装置地电场观测北东向 | mv/km | 3415103 | 地电场仪 | ZD9A-2
51001 | 5 | 2121 | 2007-06-19 | 连续重力观测点 | 30.91 | 103.76 | 成都 | 重力潮汐观测值 | 10-8×m/s2 | 2122702 | 相对重力仪 | GS-15
51001 | 5 | 2122 | 2007-06-19 | 连续重力观测点 | 30.91 | 103.76 | 成都 | 重力潮汐滤波观测值 | 10-8×m/s2 | 2122702 | 相对重力仪 | GS-15
51001 | 6 | 3123 | 2007-06-19 | 地磁变化记录点 | 30.91 | 103.76 | 成都 | 变化记录垂直分量Z | nT | 3125103 | 磁通门磁力仪 | GM-4
51001 | 6 | 3124 | 2007-06-19 | 地磁变化记录点 | 30.91 | 103.76 | 成都 | 变化记录水平分量H | nT | 3125103 | 磁通门磁力仪 | GM-4
51001 | 6 | 3125 | 2007-06-19 | 地磁变化记录点 | 30.91 | 103.76 | 成都 | 变化记录磁偏角D | 分 | 3125103 | 磁通门磁力仪 | GM-4
51001 | 6 | 3129 | 2007-06-19 | 地磁变化记录点 | 30.91 | 103.76 | 成都 | 变化记录室温度 | ℃ | 3125103 | 磁通门磁力仪 | GM-4
51001 | 7 | 3211 | 2007-06-19 | 地电阻率观测点 | 30.91 | 103.76 | 成都 | 直流单装置地电阻率观测北南向 | Ω.m | 3215105 | 地电仪 | ZD8M
51001 | 7 | 3213 | 2007-06-19 | 地电阻率观测点 | 30.91 | 103.76 | 成都 | 直流单装置地电阻率观测北东向 | Ω.m | 3215105 | 地电仪 | ZD8M
51001 | 7 | 3214 | 2007-06-19 | 地电阻率观测点 | 30.91 | 103.76 | 成都 | 直流单装置地电阻率观测北西向 | Ω.m | 3215105 | 地电仪 | ZD8M
51001 | 7 | 3215 | 2007-06-19 | 地电阻率观测点 | 30.91 | 103.76 | 成都 | 直流单装置地电阻率均方差北南向 | Ω.m | 3215105 | 地电仪 | ZD8M
51001 | 7 | 3217 | 2007-06-19 | 地电阻率观测点 | 30.91 | 103.76 | 成都 | 直流单装置地电阻率均方差北东向 | Ω.m | 3215105 | 地电仪 | ZD8M
51001 | 7 | 3218 | 2007-06-19 | 地电阻率观测点 | 30.91 | 103.76 | 成都 | 直流单装置地电阻率均方差北西向 | Ω.m | 3215105 | 地电仪 | ZD8M
51001 | 7 | 3311 | 2007-06-19 | 地电阻率观测点 | 30.91 | 103.76 | 成都 | 直流单装置自然电位差观测北南向 | mv | 3215105 | 地电仪 | ZD8M
51001 | 7 | 3313 | 2007-06-19 | 地电阻率观测点 | 30.91 | 103.76 | 成都 | 直流单装置自然电位差观测北东向 | mv | 3215105 | 地电仪 | ZD8M
51001 | 7 | 3314 | 2007-06-19 | 地电阻率观测点 | 30.91 | 103.76 | 成都 | 直流单装置自然电位差观测北西向 | mv | 3215105 | 地电仪 | ZD8M
51001 | 8 | 3124 | 2012-11-09 | FHD-2 | 30.91 | 103.76 | 成都 | 变化记录水平分量H | nT | 3125105 | 质子矢量磁力仪 | FHD-2
51001 | 8 | 3125 | 2012-11-09 | FHD-2 | 30.91 | 103.76 | 成都 | 变化记录磁偏角D | 分 | 3125105 | 质子矢量磁力仪 | FHD-2
51001 | 8 | 3127 | 2012-11-09 | FHD-2 | 30.91 | 103.76 | 成都 | 变化记录总强度F | nT | 3125105 | 质子矢量磁力仪 | FHD-2
51001 | 9 | 3123 | 2007-06-19 | GM-4 | 30.91 | 103.76 | 成都 | 变化记录垂直分量Z | nT | 3125201 | 磁通门磁力仪 | FGM01
51001 | 9 | 3124 | 2007-06-19 | GM-4 | 30.91 | 103.76 | 成都 | 变化记录水平分量H | nT | 3125201 | 磁通门磁力仪 | FGM01
51001 | 9 | 3125 | 2007-06-19 | GM-4 | 30.91 | 103.76 | 成都 | 变化记录磁偏角D | 分 | 3125201 | 磁通门磁力仪 | FGM01
51001 | 9 | 3129 | 2007-06-19 | GM-4 | 30.91 | 103.76 | 成都 | 变化记录室温度 | ℃ | 3125201 | 磁通门磁力仪 | FGM01
51001 | B | 3119 | 2007-06-19 | 成都台地磁观测房 | 30.91 | 103.76 | 成都 | 绝对观测室温度 | ℃ | 9112101 | 液位温度计 | DSY-1
51001 | E | 3117 | 2007-06-19 | 成都台地磁山洞 | 30.91 | 103.76 | 成都 | 绝对观测总强度F | nT | 3115705 | 质子旋进式磁力仪 | GSM-19T
51001 | y | 3115 | 2007-06-19 | 地磁绝对观测点 | 30.91 | 103.76 | 成都 | 绝对观测磁偏角D | 分 | 3111706 | 磁通门经纬仪 | MINGEO
51001 | y | 3116 | 2007-06-19 | 地磁绝对观测点 | 30.91 | 103.76 | 成都 | 绝对观测磁倾角I | 分 | 3111706 | 磁通门经纬仪 | MINGEO
51001 | z | 3115 | 2007-06-19 | 地磁绝对观测点 | 30.91 | 103.76 | 成都 | 绝对观测磁偏角D | 分 | 3111207 | 磁通门经纬仪 | CTM-DI
51001 | z | 3116 | 2007-06-19 | 地磁绝对观测点 | 30.91 | 103.76 | 成都 | 绝对观测磁倾角I | 分 | 3111207 | 磁通门经纬仪 | CTM-DI
51002 | 1 | 2321 | 2007-06-19 | 泸州台钻孔井 | 28.87 | 105.42 | 泸州地震台 | 分量钻孔应变观测北南分量 | 2022-10-10 | 2325105 | 分量式钻孔应变仪 | YRY-4
51002 | 1 | 2322 | 2007-06-19 | 泸州台钻孔井 | 28.87 | 105.42 | 泸州地震台 | 分量钻孔应变观测东西分量 | 2022-10-10 | 2325105 | 分量式钻孔应变仪 | YRY-4
51002 | 1 | 2323 | 2007-06-19 | 泸州台钻孔井 | 28.87 | 105.42 | 泸州地震台 | 分量钻孔应变观测北东分量 | 2022-10-10 | 2325105 | 分量式钻孔应变仪 | YRY-4
51002 | 1 | 2324 | 2007-06-19 | 泸州台钻孔井 | 28.87 | 105.42 | 泸州地震台 | 分量钻孔应变观测北西分量 | 2022-10-10 | 2325105 | 分量式钻孔应变仪 | YRY-4
51002 | 1 | 232A | 2007-06-19 | 泸州台钻孔井 | 28.87 | 105.42 | 泸州地震台 | 钻孔水位 |  | 2325105 | 分量式钻孔应变仪 | YRY-4
51002 | 1 | 232B | 2007-06-19 | 泸州台钻孔井 | 28.87 | 105.42 | 泸州地震台 | 钻孔气压 |  | 2325105 | 分量式钻孔应变仪 | YRY-4
51003 | 2 | 9110 | 2007-06-19 | 气象要素点 | 32.649 | 103.603 | 松潘 | 温度 | ℃ | 911CE01 | 气象三要素观测仪 | ZKGD3000-M
51003 | 2 | 9130 | 2007-06-19 | 气象要素点 | 32.649 | 103.603 | 松潘 | 气压 | hPa | 911CE01 | 气象三要素观测仪 | ZKGD3000-M
51003 | 2 | 9140 | 2007-06-19 | 气象要素点 | 32.649 | 103.603 | 松潘 | 降水量 | mm | 911CE01 | 气象三要素观测仪 | ZKGD3000-M
51003 | 3 | 2221 | 2007-06-19 | 垂直摆倾斜观测点 | 32.649 | 103.603 | 松潘 | 垂直摆倾斜观测北南分量 | ms | 2224101 | 垂直摆倾斜仪 | VS
51003 | 3 | 2222 | 2007-06-19 | 垂直摆倾斜观测点 | 32.649 | 103.603 | 松潘 | 垂直摆倾斜观测东西分量 | ms | 2224101 | 垂直摆倾斜仪 | VS
51003 | 4 | 3123 | 2007-06-19 | GM-4 | 32.649 | 103.603 | 松潘 | 变化记录垂直分量Z | nT | 3125103 | 磁通门磁力仪 | GM-4
51003 | 4 | 3124 | 2007-06-19 | GM-4 | 32.649 | 103.603 | 松潘 | 变化记录水平分量H | nT | 3125103 | 磁通门磁力仪 | GM-4
51003 | 4 | 3125 | 2007-06-19 | GM-4 | 32.649 | 103.603 | 松潘 | 变化记录磁偏角D | 分 | 3125103 | 磁通门磁力仪 | GM-4
51003 | 4 | 3129 | 2007-06-19 | GM-4 | 32.649 | 103.603 | 松潘 | 变化记录室温度 | ℃ | 3125103 | 磁通门磁力仪 | GM-4
51004 | 1 | 2321 | 2007-06-19 | 仁和钻孔应变 | 26.51 | 101.74 | 仁和 | 分量钻孔应变观测北南分量 | 2022-10-10 | 2325105 | 分量式钻孔应变仪 | YRY-4
51004 | 1 | 2322 | 2007-06-19 | 仁和钻孔应变 | 26.51 | 101.74 | 仁和 | 分量钻孔应变观测东西分量 | 2022-10-10 | 2325105 | 分量式钻孔应变仪 | YRY-4
51004 | 1 | 2323 | 2007-06-19 | 仁和钻孔应变 | 26.51 | 101.74 | 仁和 | 分量钻孔应变观测北东分量 | 2022-10-10 | 2325105 | 分量式钻孔应变仪 | YRY-4
51004 | 1 | 2324 | 2007-06-19 | 仁和钻孔应变 | 26.51 | 101.74 | 仁和 | 分量钻孔应变观测北西分量 | 2022-10-10 | 2325105 | 分量式钻孔应变仪 | YRY-4
51004 | 1 | 232A | 2007-06-19 | 仁和钻孔应变 | 26.51 | 101.74 | 仁和 | 钻孔水位 |  | 2325105 | 分量式钻孔应变仪 | YRY-4
51004 | 1 | 232B | 2007-06-19 | 仁和钻孔应变 | 26.51 | 101.74 | 仁和 | 钻孔气压 |  | 2325105 | 分量式钻孔应变仪 | YRY-4
51005 | 3 | 3123 | 2007-06-19 | FGM-01 | 26.54 | 101.69 | 南山 | 变化记录垂直分量Z | nT | 3125201 | 磁通门磁力仪 | FGM01 | 云南昭通市巧家县
51005 | 3 | 3124 | 2007-06-19 | FGM-01 | 26.54 | 101.69 | 南山 | 变化记录水平分量H | nT | 3125201 | 磁通门磁力仪 | FGM01
51005 | 3 | 3125 | 2007-06-19 | FGM-01 | 26.54 | 101.69 | 南山 | 变化记录磁偏角D | 分 | 3125201 | 磁通门磁力仪 | FGM01
51005 | 3 | 3129 | 2007-06-19 | FGM-01 | 26.54 | 101.69 | 南山 | 变化记录室温度 | ℃ | 3125201 | 磁通门磁力仪 | FGM01
51005 | 5 | 2221 | 2007-06-19 | 南山垂直摆 | 26.54 | 101.69 | 南山 | 垂直摆倾斜观测北南分量 | ms | 2224101 | 垂直摆倾斜仪 | VS
51005 | 5 | 2222 | 2007-06-19 | 南山垂直摆 | 26.54 | 101.69 | 南山 | 垂直摆倾斜观测东西分量 | ms | 2224101 | 垂直摆倾斜仪 | VS
51005 | 7 | 2231 | 2007-06-19 | 南山水管倾斜 | 26.54 | 101.69 | 南山 | 水管倾斜观测北南分量 | ms | 2234101 | 水管倾斜仪 | DSQ
51005 | 7 | 2232 | 2007-06-19 | 南山水管倾斜 | 26.54 | 101.69 | 南山 | 水管倾斜观测东西分量 | ms | 2234101 | 水管倾斜仪 | DSQ
51005 | 7 | 2241 | 2007-06-19 | 南山水管倾斜 | 26.54 | 101.69 | 南山 | 水管倾斜观测北端读数 | ms | 2234101 | 水管倾斜仪 | DSQ
51005 | 7 | 2242 | 2007-06-19 | 南山水管倾斜 | 26.54 | 101.69 | 南山 | 水管倾斜观测南端读数 | ms | 2234101 | 水管倾斜仪 | DSQ
51005 | 7 | 2243 | 2007-06-19 | 南山水管倾斜 | 26.54 | 101.69 | 南山 | 水管倾斜观测东端读数 | ms | 2234101 | 水管倾斜仪 | DSQ
51005 | 7 | 2244 | 2007-06-19 | 南山水管倾斜 | 26.54 | 101.69 | 南山 | 水管倾斜观测西端读数 | ms | 2234101 | 水管倾斜仪 | DSQ
51005 | 8 | 2311 | 2007-06-19 | 南山洞体应变 | 26.54 | 101.69 | 南山 | 洞体应变观测北南分量 | 2022-10-10 | 2314101 | 铟瓦棒伸缩仪 | SS-Y
51005 | 8 | 2312 | 2007-06-19 | 南山洞体应变 | 26.54 | 101.69 | 南山 | 洞体应变观测东西分量 | 2022-10-10 | 2314101 | 铟瓦棒伸缩仪 | SS-Y
51005 | 8 | 2319 | 2007-06-19 | 南山洞体应变 | 26.54 | 101.69 | 南山 | 洞体应变观测室温度 | ℃ | 2314101 | 铟瓦棒伸缩仪 | SS-Y
51005 | 9 | 2221 | 2015-12-10 | VP | 26.54 | 101.69 | 南山 | 垂直摆倾斜观测北南分量 | ms | 2225103 | 宽频带倾斜仪 | VP
51005 | 9 | 2222 | 2015-12-10 | VP | 26.54 | 101.69 | 南山 | 垂直摆倾斜观测东西分量 | ms | 2225103 | 宽频带倾斜仪 | VP
51006 | 4 | 3411 | 2007-06-19 | 红格地电场观测 | 26.54 | 101.93 | 红格 | 第一装置地电场观测北南向 | mv/km | 3415105 | 地电场仪 | ZD9A-2B | 云南昭通市巧家县
51006 | 4 | 3412 | 2007-06-19 | 红格地电场观测 | 26.54 | 101.93 | 红格 | 第一装置地电场观测东西向 | mv/km | 3415105 | 地电场仪 | ZD9A-2B
51006 | 4 | 3414 | 2007-06-19 | 红格地电场观测 | 26.54 | 101.93 | 红格 | 第一装置地电场观测北西向 | mv/km | 3415105 | 地电场仪 | ZD9A-2B
51006 | 4 | 3421 | 2007-06-19 | 红格地电场观测 | 26.54 | 101.93 | 红格 | 第二装置地电场观测北南向 | mv/km | 3415105 | 地电场仪 | ZD9A-2B
51006 | 4 | 3422 | 2007-06-19 | 红格地电场观测 | 26.54 | 101.93 | 红格 | 第二装置地电场观测东西向 | mv/km | 3415105 | 地电场仪 | ZD9A-2B
51006 | 4 | 3424 | 2007-06-19 | 红格地电场观测 | 26.54 | 101.93 | 红格 | 第二装置地电场观测北西向 | mv/km | 3415105 | 地电场仪 | ZD9A-2B
51007 | 1 | 3123 | 2007-06-19 | 地磁变化记录点 | 27.85 | 102.26 | 西昌地震台 | 变化记录垂直分量Z | nT | 3125103 | 磁通门磁力仪 | GM-4 | 云南丽江市宁蒗县
51007 | 1 | 3124 | 2007-06-19 | 地磁变化记录点 | 27.85 | 102.26 | 西昌地震台 | 变化记录水平分量H | nT | 3125103 | 磁通门磁力仪 | GM-4
51007 | 1 | 3125 | 2007-06-19 | 地磁变化记录点 | 27.85 | 102.26 | 西昌地震台 | 变化记录磁偏角D | 分 | 3125103 | 磁通门磁力仪 | GM-4
51007 | 1 | 3129 | 2007-06-19 | 地磁变化记录点 | 27.85 | 102.26 | 西昌地震台 | 变化记录室温度 | ℃ | 3125103 | 磁通门磁力仪 | GM-4
51007 | 2 | 3123 | 2007-06-19 | 地磁变化记录点 | 27.85 | 102.26 | 西昌地震台 | 变化记录垂直分量Z | nT | 3125103 | 磁通门磁力仪 | GM-4
51007 | 2 | 3124 | 2007-06-19 | 地磁变化记录点 | 27.85 | 102.26 | 西昌地震台 | 变化记录水平分量H | nT | 3125103 | 磁通门磁力仪 | GM-4
51007 | 2 | 3125 | 2007-06-19 | 地磁变化记录点 | 27.85 | 102.26 | 西昌地震台 | 变化记录磁偏角D | 分 | 3125103 | 磁通门磁力仪 | GM-4
51007 | 2 | 3129 | 2007-06-19 | 地磁变化记录点 | 27.85 | 102.26 | 西昌地震台 | 变化记录室温度 | ℃ | 3125103 | 磁通门磁力仪 | GM-4
51007 | x | 3115 | 2007-06-19 | 地磁绝对观测点 | 27.85 | 102.26 | 西昌地震台 | 绝对观测磁偏角D | 分 | 3111207 | 磁通门经纬仪 | CTM-DI
51007 | x | 3116 | 2007-06-19 | 地磁绝对观测点 | 27.85 | 102.26 | 西昌地震台 | 绝对观测磁倾角I | 分 | 3111207 | 磁通门经纬仪 | CTM-DI
51007 | z | 3117 | 2007-06-19 | 地磁绝对观测点 | 27.85 | 102.26 | 西昌地震台 | 绝对观测总强度F | nT | 3115202 | 质子旋进式磁力仪 | G856AX
51012 | 6 | 3411 | 2017-08-01 | ZD9A-2 | 31.61 | 100.01 | 甘孜地震台 | 第一装置地电场观测北南向 | mv/km | 3415106 | 地电场仪 | GEF-2 | 四川阿坝州马尔康市
51012 | 6 | 3412 | 2017-08-01 | ZD9A-2 | 31.61 | 100.01 | 甘孜地震台 | 第一装置地电场观测东西向 | mv/km | 3415106 | 地电场仪 | GEF-2
51012 | 6 | 3413 | 2017-08-01 | ZD9A-2 | 31.61 | 100.01 | 甘孜地震台 | 第一装置地电场观测北东向 | mv/km | 3415106 | 地电场仪 | GEF-2
51012 | 6 | 3421 | 2017-08-01 | ZD9A-2 | 31.61 | 100.01 | 甘孜地震台 | 第二装置地电场观测北南向 | mv/km | 3415106 | 地电场仪 | GEF-2
51012 | 6 | 3422 | 2017-08-01 | ZD9A-2 | 31.61 | 100.01 | 甘孜地震台 | 第二装置地电场观测东西向 | mv/km | 3415106 | 地电场仪 | GEF-2
51012 | 6 | 3423 | 2017-08-01 | ZD9A-2 | 31.61 | 100.01 | 甘孜地震台 | 第二装置地电场观测北东向 | mv/km | 3415106 | 地电场仪 | GEF-2
51014 | C | 9110 | 2007-06-19 | DSY-1 | 30.0633 | 101.9683 | 康定地震台 | 温度 | ℃ | 9112101 | 液位温度计 | DSY-1
51014 | D | 9130 | 2007-06-19 | DYM3 | 30.0633 | 101.9683 | 康定地震台 | 气压 | hPa | 9131202 | 空盒气压计 | DYM3
51014 | E | 9140 | 2007-06-19 | SDM6 | 30.0633 | 101.9683 | 康定地震台 | 降水量 | mm | 9141201 | 雨量计 | SDM6
51014 | F | 2219 | 2007-06-19 | DSY-1 | 30.0633 | 101.9683 | 康定地震台 | 倾斜观测室温度 | ℃ | 9112101 | 液位温度计 | DSY-1
51015 | 1 | 3123 | 2013-09-05 | GM-4{1} | 30.99 | 101.12 | 道孚地震台 | 变化记录垂直分量Z | nT | 3125103 | 磁通门磁力仪 | GM-4 | 四川雅安市芦山县
51015 | 1 | 3124 | 2013-09-05 | GM-4{1} | 30.99 | 101.12 | 道孚地震台 | 变化记录水平分量H | nT | 3125103 | 磁通门磁力仪 | GM-4
51015 | 1 | 3125 | 2013-09-05 | GM-4{1} | 30.99 | 101.12 | 道孚地震台 | 变化记录磁偏角D | 分 | 3125103 | 磁通门磁力仪 | GM-4
51015 | 1 | 3129 | 2013-09-05 | GM-4{1} | 30.99 | 101.12 | 道孚地震台 | 变化记录室温度 | ℃ | 3125103 | 磁通门磁力仪 | GM-4
51015 | 2 | 9110 | 2007-06-14 | 道孚台气象三要素观测点 | 30.99 | 101.12 | 道孚地震台 | 温度 | ℃ | 9105104 | 气象三要素观测仪 | WYY-1
51015 | 2 | 9130 | 2007-06-14 | 道孚台气象三要素观测点 | 30.99 | 101.12 | 道孚地震台 | 气压 | hPa | 9105104 | 气象三要素观测仪 | WYY-1
51015 | 2 | 9140 | 2007-06-14 | 道孚台气象三要素观测点 | 30.99 | 101.12 | 道孚地震台 | 降水量 | mm | 9105104 | 气象三要素观测仪 | WYY-1
51015 | 3 | 3124 | 2007-06-19 | FHD-2B质子磁力仪 | 30.99 | 101.12 | 道孚地震台 | 变化记录水平分量H | nT | 3125105 | 质子矢量磁力仪 | FHD-2
51015 | 3 | 3125 | 2007-06-19 | FHD-2B质子磁力仪 | 30.99 | 101.12 | 道孚地震台 | 变化记录磁偏角D | 分 | 3125105 | 质子矢量磁力仪 | FHD-2
51015 | 3 | 3127 | 2007-06-19 | FHD-2B质子磁力仪 | 30.99 | 101.12 | 道孚地震台 | 变化记录总强度F | nT | 3125105 | 质子矢量磁力仪 | FHD-2
51015 | 4 | 3123 | 2007-06-19 | GM-4{4} | 30.99 | 101.12 | 道孚地震台 | 变化记录垂直分量Z | nT | 3125103 | 磁通门磁力仪 | GM-4
51015 | 4 | 3124 | 2007-06-19 | GM-4{4} | 30.99 | 101.12 | 道孚地震台 | 变化记录水平分量H | nT | 3125103 | 磁通门磁力仪 | GM-4
51015 | 4 | 3125 | 2007-06-19 | GM-4{4} | 30.99 | 101.12 | 道孚地震台 | 变化记录磁偏角D | 分 | 3125103 | 磁通门磁力仪 | GM-4
51015 | 4 | 3129 | 2007-06-19 | GM-4{4} | 30.99 | 101.12 | 道孚地震台 | 变化记录室温度 | ℃ | 3125103 | 磁通门磁力仪 | GM-4
51015 | 5 | 3127 | 2007-06-19 | GSM-10 | 30.99 | 101.12 | 道孚地震台 | 变化记录总强度F | nT | 3125708 | Overhauser磁力仪 | GSM-90F1
51016 | 1 | 3127 | 2007-06-19 | GSM-19FD | 30.0101 | 99.1172 | 巴塘 | 变化记录总强度F | nT | 3125708 | Overhauser磁力仪 | GSM-90F1
51016 | 2 | 3123 | 2007-06-19 | GM-4 | 30.0101 | 99.1172 | 巴塘 | 变化记录垂直分量Z | nT | 3125103 | 磁通门磁力仪 | GM-4
51016 | 2 | 3124 | 2007-06-19 | GM-4 | 30.0101 | 99.1172 | 巴塘 | 变化记录水平分量H | nT | 3125103 | 磁通门磁力仪 | GM-4
51016 | 2 | 3125 | 2007-06-19 | GM-4 | 30.0101 | 99.1172 | 巴塘 | 变化记录磁偏角D | 分 | 3125103 | 磁通门磁力仪 | GM-4
51016 | 2 | 3129 | 2007-06-19 | GM-4 | 30.0101 | 99.1172 | 巴塘 | 变化记录室温度 | ℃ | 3125103 | 磁通门磁力仪 | GM-4
51016 | 3 | 3123 | 2007-06-19 | GM-4 | 30.0101 | 99.1172 | 巴塘 | 变化记录垂直分量Z | nT | 3125103 | 磁通门磁力仪 | GM-4
51016 | 3 | 3124 | 2007-06-19 | GM-4 | 30.0101 | 99.1172 | 巴塘 | 变化记录水平分量H | nT | 3125103 | 磁通门磁力仪 | GM-4
51016 | 3 | 3125 | 2007-06-19 | GM-4 | 30.0101 | 99.1172 | 巴塘 | 变化记录磁偏角D | 分 | 3125103 | 磁通门磁力仪 | GM-4
51016 | 3 | 3129 | 2007-06-19 | GM-4 | 30.0101 | 99.1172 | 巴塘 | 变化记录室温度 | ℃ | 3125103 | 磁通门磁力仪 | GM-4
51017 | 3 | 2221 | 2007-06-19 | VP | 0 | 0 | 乡城地震台 | 垂直摆倾斜观测北南分量 | ms | 2225103 | 宽频带倾斜仪 | VP
51017 | 3 | 2222 | 2007-06-19 | VP | 0 | 0 | 乡城地震台 | 垂直摆倾斜观测东西分量 | ms | 2225103 | 宽频带倾斜仪 | VP
51017 | 1 | 2221 | 2007-06-19 | 乡城山洞垂直摆形变观测点 | 28.94 | 99.88 | 乡城地震台 | 垂直摆倾斜观测北南分量 | ms | 2224101 | 垂直摆倾斜仪 | VS
51017 | 1 | 2222 | 2007-06-19 | 乡城山洞垂直摆形变观测点 | 28.94 | 99.88 | 乡城地震台 | 垂直摆倾斜观测东西分量 | ms | 2224101 | 垂直摆倾斜仪 | VS
51017 | 2 | 9110 | 2007-06-19 | 乡城气象三要素观测点 | 28.94 | 99.88 | 乡城地震台 | 温度 | ℃ | 911CE01 | 气象三要素观测仪 | ZKGD3000-M
51017 | 2 | 9130 | 2007-06-19 | 乡城气象三要素观测点 | 28.94 | 99.88 | 乡城地震台 | 气压 | hPa | 911CE01 | 气象三要素观测仪 | ZKGD3000-M
51017 | 2 | 9140 | 2007-06-19 | 乡城气象三要素观测点 | 28.94 | 99.88 | 乡城地震台 | 降水量 | mm | 911CE01 | 气象三要素观测仪 | ZKGD3000-M
51018 | 1 | 3711 | 2007-06-19 | ADU-07e | 28.996 | 101.512 | 九龙 | 人工源南北电场 | mV/km | 3705701 | 极低频电磁测量仪 | ADU-07e | 四川甘孜泸定
51018 | 1 | 3712 | 2007-06-19 | ADU-07e | 28.996 | 101.512 | 九龙 | 人工源东西电场 | mV/km | 3705701 | 极低频电磁测量仪 | ADU-07e | 四川雅安市芦山县
51018 | 1 | 3713 | 2007-06-19 | ADU-07e | 28.996 | 101.512 | 九龙 | 人工源南北磁场 | nT | 3705701 | 极低频电磁测量仪 | ADU-07e | 云南丽江市宁蒗县
51018 | 1 | 3714 | 2007-06-19 | ADU-07e | 28.996 | 101.512 | 九龙 | 人工源东西磁场 | nT | 3705701 | 极低频电磁测量仪 | ADU-07e
51018 | 1 | 3715 | 2007-06-19 | ADU-07e | 28.996 | 101.512 | 九龙 | 人工源垂直磁场 | nT | 3705701 | 极低频电磁测量仪 | ADU-07e
51018 | 1 | 3721 | 2007-06-19 | ADU-07e | 28.996 | 101.512 | 九龙 | 天然源南北电场 | nT | 3705701 | 极低频电磁测量仪 | ADU-07e
51018 | 1 | 3722 | 2007-06-19 | ADU-07e | 28.996 | 101.512 | 九龙 | 天然源东西电场 | nT | 3705701 | 极低频电磁测量仪 | ADU-07e
51018 | 1 | 3723 | 2007-06-19 | ADU-07e | 28.996 | 101.512 | 九龙 | 天然源南北磁场 | nT | 3705701 | 极低频电磁测量仪 | ADU-07e
51018 | 1 | 3724 | 2007-06-19 | ADU-07e | 28.996 | 101.512 | 九龙 | 天然源东西磁场 | nT | 3705701 | 极低频电磁测量仪 | ADU-07e
51018 | 1 | 3725 | 2007-06-19 | ADU-07e | 28.996 | 101.512 | 九龙 | 天然源垂直磁场 | nT | 3705701 | 极低频电磁测量仪 | ADU-07e
51020 | 1 | 3123 | 2007-06-19 | GM-4 | 31.649 | 104.586 | 江油 | 变化记录垂直分量Z | nT | 3125103 | 磁通门磁力仪 | GM-4
51020 | 1 | 3124 | 2007-06-19 | GM-4 | 31.649 | 104.586 | 江油 | 变化记录水平分量H | nT | 3125103 | 磁通门磁力仪 | GM-4
51020 | 1 | 3125 | 2007-06-19 | GM-4 | 31.649 | 104.586 | 江油 | 变化记录磁偏角D | 分 | 3125103 | 磁通门磁力仪 | GM-4
51020 | 1 | 3129 | 2007-06-19 | GM-4 | 31.649 | 104.586 | 江油 | 变化记录室温度 | ℃ | 3125103 | 磁通门磁力仪 | GM-4
51020 | 2 | 3123 | 2007-06-19 | GM-4 | 31.649 | 104.586 | 江油 | 变化记录垂直分量Z | nT | 3125103 | 磁通门磁力仪 | GM-4
51020 | 2 | 3124 | 2007-06-19 | GM-4 | 31.649 | 104.586 | 江油 | 变化记录水平分量H | nT | 3125103 | 磁通门磁力仪 | GM-4
51020 | 2 | 3125 | 2007-06-19 | GM-4 | 31.649 | 104.586 | 江油 | 变化记录磁偏角D | 分 | 3125103 | 磁通门磁力仪 | GM-4
51020 | 2 | 3129 | 2007-06-19 | GM-4 | 31.649 | 104.586 | 江油 | 变化记录室温度 | ℃ | 3125103 | 磁通门磁力仪 | GM-4
51020 | 3 | 3127 | 2007-06-19 | GSM-19FD | 31.649 | 104.586 | 江油 | 变化记录总强度F | nT | 3125703 | OVERHAUSER磁力仪 | GSM-19FD
51020 | 4 | 3211 | 2007-06-19 | ZD8M | 31.649 | 104.586 | 江油 | 直流单装置地电阻率观测北南向 | Ω.m | 3215105 | 地电仪 | ZD8M
51020 | 4 | 3212 | 2007-06-19 | ZD8M | 31.649 | 104.586 | 江油 | 直流单装置地电阻率观测东西向 | Ω.m | 3215105 | 地电仪 | ZD8M
51020 | 4 | 3215 | 2007-06-19 | ZD8M | 31.649 | 104.586 | 江油 | 直流单装置地电阻率均方差北南向 | Ω.m | 3215105 | 地电仪 | ZD8M
51020 | 4 | 3216 | 2007-06-19 | ZD8M | 31.649 | 104.586 | 江油 | 直流单装置地电阻率均方差东西向 | Ω.m | 3215105 | 地电仪 | ZD8M
51020 | 4 | 3311 | 2007-06-19 | ZD8M | 31.649 | 104.586 | 江油 | 直流单装置自然电位差观测北南向 | mv | 3215105 | 地电仪 | ZD8M
51020 | 4 | 3312 | 2007-06-19 | ZD8M | 31.649 | 104.586 | 江油 | 直流单装置自然电位差观测东西向 | mv | 3215105 | 地电仪 | ZD8M
51020 | 5 | 3411 | 2007-06-19 | ZD9A-Ⅱ | 31.649 | 104.586 | 江油 | 第一装置地电场观测北南向 | mv/km | 3415105 | 地电场仪 | ZD9A-2B
51020 | 5 | 3412 | 2007-06-19 | ZD9A-Ⅱ | 31.649 | 104.586 | 江油 | 第一装置地电场观测东西向 | mv/km | 3415105 | 地电场仪 | ZD9A-2B
51020 | 5 | 3414 | 2007-06-19 | ZD9A-Ⅱ | 31.649 | 104.586 | 江油 | 第一装置地电场观测北西向 | mv/km | 3415105 | 地电场仪 | ZD9A-2B
51020 | 5 | 3421 | 2007-06-19 | ZD9A-Ⅱ | 31.649 | 104.586 | 江油 | 第二装置地电场观测北南向 | mv/km | 3415105 | 地电场仪 | ZD9A-2B
51020 | 5 | 3422 | 2007-06-19 | ZD9A-Ⅱ | 31.649 | 104.586 | 江油 | 第二装置地电场观测东西向 | mv/km | 3415105 | 地电场仪 | ZD9A-2B
51020 | 5 | 3424 | 2007-06-19 | ZD9A-Ⅱ | 31.649 | 104.586 | 江油 | 第二装置地电场观测北西向 | mv/km | 3415105 | 地电场仪 | ZD9A-2B
51020 | 6 | 9110 | 2007-06-19 | WYY-1 | 31.649 | 104.586 | 江油 | 温度 | ℃ | 9105104 | 气象三要素观测仪 | WYY-1
51020 | 6 | 9130 | 2007-06-19 | WYY-1 | 31.649 | 104.586 | 江油 | 气压 | hPa | 9105104 | 气象三要素观测仪 | WYY-1
51020 | 6 | 9140 | 2007-06-19 | WYY-1 | 31.649 | 104.586 | 江油 | 降水量 | mm | 9105104 | 气象三要素观测仪 | WYY-1
51022 | 3 | 3211 | 2007-06-19 | 地电阻率观测点 | 28.53 | 102.19 | 冕宁地震台 | 直流单装置地电阻率观测北南向 | Ω.m | 3215104 | 地电仪 | ZD8BI | 四川甘孜泸定
51022 | 3 | 3212 | 2007-06-19 | 地电阻率观测点 | 28.53 | 102.19 | 冕宁地震台 | 直流单装置地电阻率观测东西向 | Ω.m | 3215104 | 地电仪 | ZD8BI | 云南丽江市宁蒗县
51022 | 3 | 3214 | 2007-06-19 | 地电阻率观测点 | 28.53 | 102.19 | 冕宁地震台 | 直流单装置地电阻率观测北西向 | Ω.m | 3215104 | 地电仪 | ZD8BI
51022 | 3 | 3215 | 2007-06-19 | 地电阻率观测点 | 28.53 | 102.19 | 冕宁地震台 | 直流单装置地电阻率均方差北南向 | Ω.m | 3215104 | 地电仪 | ZD8BI
51022 | 3 | 3216 | 2007-06-19 | 地电阻率观测点 | 28.53 | 102.19 | 冕宁地震台 | 直流单装置地电阻率均方差东西向 | Ω.m | 3215104 | 地电仪 | ZD8BI
51022 | 3 | 3218 | 2007-06-19 | 地电阻率观测点 | 28.53 | 102.19 | 冕宁地震台 | 直流单装置地电阻率均方差北西向 | Ω.m | 3215104 | 地电仪 | ZD8BI
51022 | 3 | 3311 | 2007-06-19 | 地电阻率观测点 | 28.53 | 102.19 | 冕宁地震台 | 直流单装置自然电位差观测北南向 | mv | 3215104 | 地电仪 | ZD8BI
51022 | 3 | 3312 | 2007-06-19 | 地电阻率观测点 | 28.53 | 102.19 | 冕宁地震台 | 直流单装置自然电位差观测东西向 | mv | 3215104 | 地电仪 | ZD8BI
51022 | 3 | 3314 | 2007-06-19 | 地电阻率观测点 | 28.53 | 102.19 | 冕宁地震台 | 直流单装置自然电位差观测北西向 | mv | 3215104 | 地电仪 | ZD8BI
51022 | 4 | 9110 | 2007-06-19 | 气象要素点 | 28.53 | 102.19 | 冕宁地震台 | 温度 | ℃ | 911CE01 | 气象三要素观测仪 | ZKGD3000-M
51022 | 4 | 9130 | 2007-06-19 | 气象要素点 | 28.53 | 102.19 | 冕宁地震台 | 气压 | hPa | 911CE01 | 气象三要素观测仪 | ZKGD3000-M
51022 | 4 | 9140 | 2007-06-19 | 气象要素点 | 28.53 | 102.19 | 冕宁地震台 | 降水量 | mm | 911CE01 | 气象三要素观测仪 | ZKGD3000-M
51023 | 1 | 9110 | 2005-06-19 | 气象三要素点 | 28 | 102.817 | 昭觉地震台 | 温度 | ℃ | 911CE01 | 气象三要素观测仪 | ZKGD3000-M
51023 | 1 | 9130 | 2005-06-19 | 气象三要素点 | 28 | 102.817 | 昭觉地震台 | 气压 | hPa | 911CE01 | 气象三要素观测仪 | ZKGD3000-M
51023 | 1 | 9140 | 2005-06-19 | 气象三要素点 | 28 | 102.817 | 昭觉地震台 | 降水量 | mm | 911CE01 | 气象三要素观测仪 | ZKGD3000-M
51023 | 3 | 4212 | 2005-06-19 | 氡浓度观测点 | 28 | 102.817 | 昭觉地震台 | 逸出气氡浓度 | Bq/L | 421CE01 | 测氡仪 | BG2015R
51023 | 3 | 42Y7 | 2005-06-19 | 氡浓度观测点 | 28 | 102.817 | 昭觉地震台 | 取样气压 |  | 421CE01 | 测氡仪 | BG2015R
51023 | 3 | 42Y8 | 2005-06-19 | 氡浓度观测点 | 28 | 102.817 | 昭觉地震台 | 取样气温 |  | 421CE01 | 测氡仪 | BG2015R
51023 | 4 | 4131 | 2007-06-19 | DLZ-1 | 28 | 102.817 | 昭觉地震台 | 井水流量 | L/min | 4905104 | 便携式流体综合观测仪 | DLZ-1
51023 | 5 | 4224 | 2007-06-19 | ATG-6138M | 28 | 102.817 | 昭觉地震台 | 气汞浓度 | ng/L | 4225204 | 痕量汞在线自动分析仪 | ATG-6138M
51023 | 5 | 9110 | 2007-06-19 | ATG-6138M | 28 | 102.817 | 昭觉地震台 | 温度 | ℃ | 4225204 | 痕量汞在线自动分析仪 | ATG-6138M
51023 | 5 | 9130 | 2007-06-19 | ATG-6138M | 28 | 102.817 | 昭觉地震台 | 气压 | hPa | 4225204 | 痕量汞在线自动分析仪 | ATG-6138M
51023 | A | 4211 | 2005-06-19 | FD-105K | 28 | 102.817 | 昭觉地震台 | 溶解气氡浓度 | Bq/L | 4211201 | 氡钍分析仪 | FD-125
51023 | A | 4215 | 2005-06-19 | FD-105K | 28 | 102.817 | 昭觉地震台 | 副样溶解气氡浓度 | Bq/L | 4211201 | 氡钍分析仪 | FD-125
51023 | B | 4131 | 2005-06-19 | XSF-40 | 28 | 102.817 | 昭觉地震台 | 井水流量 | L/min | 4131202 | 流量仪 | XSF-40
51023 | C | 4311 | 2005-06-19 | DSY-1 | 28 | 102.817 | 昭觉地震台 | 浅层水温 | ℃ | 9112101 | 液位温度计 | DSY-1
51025 | 6 | 3411 | 2007-06-19 | 地电场观测点 | 27.425 | 101.506 | 盐源地震台 | 第一装置地电场观测北南向 | mv/km | 3415106 | 地电场仪 | GEF-2 | 云南丽江市宁蒗县
51025 | 6 | 3412 | 2007-06-19 | 地电场观测点 | 27.425 | 101.506 | 盐源地震台 | 第一装置地电场观测东西向 | mv/km | 3415106 | 地电场仪 | GEF-2 | 云南昭通市巧家县
51025 | 6 | 3413 | 2007-06-19 | 地电场观测点 | 27.425 | 101.506 | 盐源地震台 | 第一装置地电场观测北东向 | mv/km | 3415106 | 地电场仪 | GEF-2
51025 | 6 | 3421 | 2007-06-19 | 地电场观测点 | 27.425 | 101.506 | 盐源地震台 | 第二装置地电场观测北南向 | mv/km | 3415106 | 地电场仪 | GEF-2
51025 | 6 | 3422 | 2007-06-19 | 地电场观测点 | 27.425 | 101.506 | 盐源地震台 | 第二装置地电场观测东西向 | mv/km | 3415106 | 地电场仪 | GEF-2
51025 | 6 | 3423 | 2007-06-19 | 地电场观测点 | 27.425 | 101.506 | 盐源地震台 | 第二装置地电场观测北东向 | mv/km | 3415106 | 地电场仪 | GEF-2
51025 | A | 4211 | 2007-06-19 | FD-105K | 27.425 | 101.506 | 盐源地震台 | 溶解气氡浓度 | Bq/L | 4211201 | 氡钍分析仪 | FD-125
51025 | A | 4215 | 2007-06-19 | FD-105K | 27.425 | 101.506 | 盐源地震台 | 副样溶解气氡浓度 | Bq/L | 4211201 | 氡钍分析仪 | FD-125
51025 | B | 4131 | 2007-06-19 | XSF-40 | 27.425 | 101.506 | 盐源地震台 | 井水流量 | L/min | 4131202 | 流量仪 | XSF-40
51025 | C | 4311 | 2007-06-19 | DSY-1 | 27.425 | 101.506 | 盐源地震台 | 浅层水温 | ℃ | 9112101 | 液位温度计 | DSY-1
51026 | A | 2441 | 2007-06-19 | 川主寺水准场地 | 32.78 | 103.62 | 松潘川主寺 | 跨断层场地水准斜交分量 | mm | 2445702 | 数字水准仪 | DINI12
51026 | A | 2442 | 2007-06-19 | 川主寺水准场地 | 32.78 | 103.62 | 松潘川主寺 | 跨断层场地水准直交分量 | mm | 2445702 | 数字水准仪 | DINI12
51026 | A | 2443 | 2007-06-19 | 川主寺水准场地 | 32.78 | 103.62 | 松潘川主寺 | 跨断层场地水准平行分量 | mm | 2445702 | 数字水准仪 | DINI12
51026 | B | 9110 | 2007-06-19 | 松潘川主寺气温 | 32.78 | 103.62 | 松潘川主寺 | 温度 | ℃ | 9112101 | 液位温度计 | DSY-1
51047 | 1 | 3127 | 2007-06-19 | GSM-19FD | 28.836 | 103.539 | 马边 | 变化记录总强度F | nT | 3125708 | Overhauser磁力仪 | GSM-90F1 | 四川甘孜泸定
51047 | 2 | 3124 | 2007-06-19 | GM-4 | 28.836 | 103.539 | 马边 | 变化记录水平分量H | nT | 3125103 | 磁通门磁力仪 | GM-4 | 四川泸州市泸县
51047 | 2 | 3123 | 2007-06-19 | GM-4 | 28.836 | 103.539 | 马边 | 变化记录垂直分量Z | nT | 3125103 | 磁通门磁力仪 | GM-4 | 四川宜宾市兴文县
51047 | 2 | 3125 | 2007-06-19 | GM-4 | 28.836 | 103.539 | 马边 | 变化记录磁偏角D | 分 | 3125103 | 磁通门磁力仪 | GM-4
51047 | 2 | 3129 | 2007-06-19 | GM-4 | 28.836 | 103.539 | 马边 | 变化记录室温度 | ℃ | 3125103 | 磁通门磁力仪 | GM-4
51047 | 3 | 3123 | 2007-06-19 | GM-4 | 28.836 | 103.539 | 马边 | 变化记录垂直分量Z | nT | 3125103 | 磁通门磁力仪 | GM-4
51047 | 3 | 3124 | 2007-06-19 | GM-4 | 28.836 | 103.539 | 马边 | 变化记录水平分量H | nT | 3125103 | 磁通门磁力仪 | GM-4
51047 | 3 | 3125 | 2007-06-19 | GM-4 | 28.836 | 103.539 | 马边 | 变化记录磁偏角D | 分 | 3125103 | 磁通门磁力仪 | GM-4
51047 | 3 | 3129 | 2007-06-19 | GM-4 | 28.836 | 103.539 | 马边 | 变化记录室温度 | ℃ | 3125103 | 磁通门磁力仪 | GM-4
51047 | 4 | 3711 | 2007-06-19 | ADU-07e | 28.836 | 103.539 | 马边 | 人工源南北电场 | mV/km | 3705701 | 极低频电磁测量仪 | ADU-07e
51047 | 4 | 3712 | 2007-06-19 | ADU-07e | 28.836 | 103.539 | 马边 | 人工源东西电场 | mV/km | 3705701 | 极低频电磁测量仪 | ADU-07e
51047 | 4 | 3713 | 2007-06-19 | ADU-07e | 28.836 | 103.539 | 马边 | 人工源南北磁场 | nT | 3705701 | 极低频电磁测量仪 | ADU-07e
51047 | 4 | 3714 | 2007-06-19 | ADU-07e | 28.836 | 103.539 | 马边 | 人工源东西磁场 | nT | 3705701 | 极低频电磁测量仪 | ADU-07e
51047 | 4 | 3715 | 2007-06-19 | ADU-07e | 28.836 | 103.539 | 马边 | 人工源垂直磁场 | nT | 3705701 | 极低频电磁测量仪 | ADU-07e
51047 | 4 | 3721 | 2007-06-19 | ADU-07e | 28.836 | 103.539 | 马边 | 天然源南北电场 | nT | 3705701 | 极低频电磁测量仪 | ADU-07e
51047 | 4 | 3722 | 2007-06-19 | ADU-07e | 28.836 | 103.539 | 马边 | 天然源东西电场 | nT | 3705701 | 极低频电磁测量仪 | ADU-07e
51047 | 4 | 3723 | 2007-06-19 | ADU-07e | 28.836 | 103.539 | 马边 | 天然源南北磁场 | nT | 3705701 | 极低频电磁测量仪 | ADU-07e
51047 | 4 | 3724 | 2007-06-19 | ADU-07e | 28.836 | 103.539 | 马边 | 天然源东西磁场 | nT | 3705701 | 极低频电磁测量仪 | ADU-07e
51047 | 4 | 3725 | 2007-06-19 | ADU-07e | 28.836 | 103.539 | 马边 | 天然源垂直磁场 | nT | 3705701 | 极低频电磁测量仪 | ADU-07e
51163 | 2 | 2221 | 2017-11-25 | VP | 26.573 | 101.747 | 攀枝花地龙井 | 垂直摆倾斜观测北南分量 | ms | 2225103 | 宽频带倾斜仪 | VP
51163 | 2 | 2222 | 2017-11-25 | VP | 26.573 | 101.747 | 攀枝花地龙井 | 垂直摆倾斜观测东西分量 | ms | 2225103 | 宽频带倾斜仪 | VP
51163 | A | 2211 | 1988-09-26 | 攀枝花地龙井山洞JB | 26.573 | 101.747 | 攀枝花地龙井 | 水平摆倾斜观测北南分量 | ms | 2213101 | 金属水平摆倾斜仪 | JB
51163 | A | 2212 | 1988-09-26 | 攀枝花地龙井山洞JB | 26.573 | 101.747 | 攀枝花地龙井 | 水平摆倾斜观测东西分量 | ms | 2213101 | 金属水平摆倾斜仪 | JB
51163 | B | 2219 | 1988-09-26 | 攀枝花地龙井山洞气温 | 26.573 | 101.747 | 攀枝花地龙井 | 倾斜观测室温度 | ℃ | 9112101 | 液位温度计 | DSY-1
51224 | 1 | 3127 | 2011-06-19 | GSM-19FD | 30.81 | 103.52 | 崇州 | 变化记录总强度F | nT | 3125708 | Overhauser磁力仪 | GSM-90F1 | 四川雅安市芦山县
51224 | 2 | 3123 | 2011-06-19 | GM-4 | 30.81 | 103.52 | 崇州 | 变化记录垂直分量Z | nT | 3125103 | 磁通门磁力仪 | GM-4
51224 | 2 | 3124 | 2011-06-19 | GM-4 | 30.81 | 103.52 | 崇州 | 变化记录水平分量H | nT | 3125103 | 磁通门磁力仪 | GM-4
51224 | 2 | 3125 | 2011-06-19 | GM-4 | 30.81 | 103.52 | 崇州 | 变化记录磁偏角D | 分 | 3125103 | 磁通门磁力仪 | GM-4
51224 | 2 | 3129 | 2011-06-19 | GM-4 | 30.81 | 103.52 | 崇州 | 变化记录室温度 | ℃ | 3125103 | 磁通门磁力仪 | GM-4
51224 | 3 | 3123 | 2011-06-19 | GM-4 | 30.81 | 103.52 | 崇州 | 变化记录垂直分量Z | nT | 3125103 | 磁通门磁力仪 | GM-4
51224 | 3 | 3124 | 2011-06-19 | GM-4 | 30.81 | 103.52 | 崇州 | 变化记录水平分量H | nT | 3125103 | 磁通门磁力仪 | GM-4
51224 | 3 | 3125 | 2011-06-19 | GM-4 | 30.81 | 103.52 | 崇州 | 变化记录磁偏角D | 分 | 3125103 | 磁通门磁力仪 | GM-4
51224 | 3 | 3129 | 2011-06-19 | GM-4 | 30.81 | 103.52 | 崇州 | 变化记录室温度 | ℃ | 3125103 | 磁通门磁力仪 | GM-4
51224 | 4 | 3711 | 2011-06-09 | ADU-07e | 30.81 | 103.52 | 崇州 | 人工源南北电场 | mV/km | 3705701 | 极低频电磁测量仪 | ADU-07e
51224 | 4 | 3712 | 2011-06-09 | ADU-07e | 30.81 | 103.52 | 崇州 | 人工源东西电场 | mV/km | 3705701 | 极低频电磁测量仪 | ADU-07e
51224 | 4 | 3713 | 2011-06-09 | ADU-07e | 30.81 | 103.52 | 崇州 | 人工源南北磁场 | nT | 3705701 | 极低频电磁测量仪 | ADU-07e
51224 | 4 | 3714 | 2011-06-09 | ADU-07e | 30.81 | 103.52 | 崇州 | 人工源东西磁场 | nT | 3705701 | 极低频电磁测量仪 | ADU-07e
51224 | 4 | 3715 | 2011-06-09 | ADU-07e | 30.81 | 103.52 | 崇州 | 人工源垂直磁场 | nT | 3705701 | 极低频电磁测量仪 | ADU-07e
51224 | 4 | 3721 | 2011-06-09 | ADU-07e | 30.81 | 103.52 | 崇州 | 天然源南北电场 | nT | 3705701 | 极低频电磁测量仪 | ADU-07e
51224 | 4 | 3722 | 2011-06-09 | ADU-07e | 30.81 | 103.52 | 崇州 | 天然源东西电场 | nT | 3705701 | 极低频电磁测量仪 | ADU-07e
51224 | 4 | 3723 | 2011-06-09 | ADU-07e | 30.81 | 103.52 | 崇州 | 天然源南北磁场 | nT | 3705701 | 极低频电磁测量仪 | ADU-07e
51224 | 4 | 3724 | 2011-06-09 | ADU-07e | 30.81 | 103.52 | 崇州 | 天然源东西磁场 | nT | 3705701 | 极低频电磁测量仪 | ADU-07e
51224 | 4 | 3725 | 2011-06-09 | ADU-07e | 30.81 | 103.52 | 崇州 | 天然源垂直磁场 | nT | 3705701 | 极低频电磁测量仪 | ADU-07e
51225 | 1 | 2321 | 2013-12-28 | RZB-2 | 30.0738 | 102.764 | 天全 | 分量钻孔应变观测北南分量 | 2022-10-10 | 2325101 | 分量式钻孔应变仪 | RZB-2
51225 | 1 | 2322 | 2013-12-28 | RZB-2 | 30.0738 | 102.764 | 天全 | 分量钻孔应变观测东西分量 | 2022-10-10 | 2325101 | 分量式钻孔应变仪 | RZB-2
51225 | 1 | 2323 | 2013-12-28 | RZB-2 | 30.0738 | 102.764 | 天全 | 分量钻孔应变观测北东分量 | 2022-10-10 | 2325101 | 分量式钻孔应变仪 | RZB-2
51225 | 1 | 2324 | 2013-12-28 | RZB-2 | 30.0738 | 102.764 | 天全 | 分量钻孔应变观测北西分量 | 2022-10-10 | 2325101 | 分量式钻孔应变仪 | RZB-2
51225 | 1 | 2327 | 2013-12-28 | RZB-2 | 30.0738 | 102.764 | 天全 | 分量钻孔应变观测参考通道 | 2022-10-10 | 2325101 | 分量式钻孔应变仪 | RZB-2
51225 | 1 | 2329 | 2013-12-28 | RZB-2 | 30.0738 | 102.764 | 天全 | 钻孔温度 | ℃ | 2325101 | 分量式钻孔应变仪 | RZB-2
51225 | 1 | 232A | 2013-12-28 | RZB-2 | 30.0738 | 102.764 | 天全 | 钻孔水位 |  | 2325101 | 分量式钻孔应变仪 | RZB-2
51225 | 1 | 232B | 2013-12-28 | RZB-2 | 30.0738 | 102.764 | 天全 | 钻孔气压 |  | 2325101 | 分量式钻孔应变仪 | RZB-2
51225 | 2 | 2231 | 2013-12-28 | DSQ | 30.0738 | 102.764 | 天全 | 水管倾斜观测北南分量 | ms | 2234101 | 水管倾斜仪 | DSQ
51225 | 2 | 2232 | 2013-12-28 | DSQ | 30.0738 | 102.764 | 天全 | 水管倾斜观测东西分量 | ms | 2234101 | 水管倾斜仪 | DSQ
51225 | 2 | 2241 | 2013-12-28 | DSQ | 30.0738 | 102.764 | 天全 | 水管倾斜观测北端读数 | ms | 2234101 | 水管倾斜仪 | DSQ
51225 | 2 | 2242 | 2013-12-28 | DSQ | 30.0738 | 102.764 | 天全 | 水管倾斜观测南端读数 | ms | 2234101 | 水管倾斜仪 | DSQ
51225 | 2 | 2243 | 2013-12-28 | DSQ | 30.0738 | 102.764 | 天全 | 水管倾斜观测东端读数 | ms | 2234101 | 水管倾斜仪 | DSQ
51225 | 2 | 2244 | 2013-12-28 | DSQ | 30.0738 | 102.764 | 天全 | 水管倾斜观测西端读数 | ms | 2234101 | 水管倾斜仪 | DSQ
51225 | 3 | 2311 | 2007-06-19 | SS-Y | 30.0738 | 102.764 | 天全 | 洞体应变观测北南分量 | 2022-10-10 | 2314101 | 铟瓦棒伸缩仪 | SS-Y
51225 | 3 | 2312 | 2007-06-19 | SS-Y | 30.0738 | 102.764 | 天全 | 洞体应变观测东西分量 | 2022-10-10 | 2314101 | 铟瓦棒伸缩仪 | SS-Y
51225 | 3 | 2319 | 2007-06-19 | SS-Y | 30.0738 | 102.764 | 天全 | 洞体应变观测室温度 | ℃ | 2314101 | 铟瓦棒伸缩仪 | SS-Y
51225 | 4 | 2221 | 2013-12-28 | VP | 30.0738 | 102.764 | 天全 | 垂直摆倾斜观测北南分量 | ms | 2225103 | 宽频带倾斜仪 | VP
51225 | 4 | 2222 | 2013-12-28 | VP | 30.0738 | 102.764 | 天全 | 垂直摆倾斜观测东西分量 | ms | 2225103 | 宽频带倾斜仪 | VP
51231 | 1 | 4313 | 2007-06-19 | SZW-Ⅱ | 0 | 0 | 邛崃油榨 | 深层水温 | ℃ | 4315105 | 数字式温度计 | SZW-2
51231 | 2 | 4111 | 2007-06-19 | SWY-II | 0 | 0 | 邛崃油榨 | 动水位 | m | 4115106 | 数字水位仪 | SWY-2
51303 | 4 | 4212 | 2007-06-19 | 松潘泉点气氡 | 32.65 | 103.6 | 松潘泉点 | 逸出气氡浓度 | Bq/L | 4215105 | 测氡仪 | SD-3A
51303 | 5 | 4222 | 2007-06-19 | 松潘泉点气汞 | 32.65 | 103.6 | 松潘泉点 | 逸出气汞浓度 | ng/L | 4225102 | 智能测汞仪 | RG-BQZ
51304 | 1 | 2321 | 2007-06-19 | 分量钻孔应变观测点 | 27.7 | 101.9 | 金河地震台 | 分量钻孔应变观测北南分量 | 2022-10-10 | 2325104 | 分量式钻孔应变仪 | YRY-2
51304 | 1 | 2322 | 2007-06-19 | 分量钻孔应变观测点 | 27.7 | 101.9 | 金河地震台 | 分量钻孔应变观测东西分量 | 2022-10-10 | 2325104 | 分量式钻孔应变仪 | YRY-2
51304 | 1 | 2323 | 2007-06-19 | 分量钻孔应变观测点 | 27.7 | 101.9 | 金河地震台 | 分量钻孔应变观测北东分量 | 2022-10-10 | 2325104 | 分量式钻孔应变仪 | YRY-2
51304 | 1 | 2324 | 2007-06-19 | 分量钻孔应变观测点 | 27.7 | 101.9 | 金河地震台 | 分量钻孔应变观测北西分量 | 2022-10-10 | 2325104 | 分量式钻孔应变仪 | YRY-2
51304 | 1 | 232A | 2007-06-19 | 分量钻孔应变观测点 | 27.7 | 101.9 | 金河地震台 | 钻孔水位 |  | 2325104 | 分量式钻孔应变仪 | YRY-2
51304 | 1 | 232B | 2007-06-19 | 分量钻孔应变观测点 | 27.7 | 101.9 | 金河地震台 | 钻孔气压 |  | 2325104 | 分量式钻孔应变仪 | YRY-2
51306 | 2 | 3411 | 2007-10-25 | 地电场观测点 | 27.71 | 100.86 | 泸沽湖地震台 | 第一装置地电场观测北南向 | mv/km | 3415106 | 地电场仪 | GEF-2 | 云南丽江市宁蒗县
51306 | 2 | 3412 | 2007-10-25 | 地电场观测点 | 27.71 | 100.86 | 泸沽湖地震台 | 第一装置地电场观测东西向 | mv/km | 3415106 | 地电场仪 | GEF-2
51306 | 2 | 3414 | 2007-10-25 | 地电场观测点 | 27.71 | 100.86 | 泸沽湖地震台 | 第一装置地电场观测北西向 | mv/km | 3415106 | 地电场仪 | GEF-2
51306 | 2 | 3421 | 2007-10-25 | 地电场观测点 | 27.71 | 100.86 | 泸沽湖地震台 | 第二装置地电场观测北南向 | mv/km | 3415106 | 地电场仪 | GEF-2
51306 | 2 | 3422 | 2007-10-25 | 地电场观测点 | 27.71 | 100.86 | 泸沽湖地震台 | 第二装置地电场观测东西向 | mv/km | 3415106 | 地电场仪 | GEF-2
51306 | 2 | 3423 | 2007-10-25 | 地电场观测点 | 27.71 | 100.86 | 泸沽湖地震台 | 第二装置地电场观测北东向 | mv/km | 3415106 | 地电场仪 | GEF-2
51306 | 3 | 4112 | 2007-06-19 | 井水位观测点 | 27.71 | 100.86 | 泸沽湖地震台 | 静水位 | m | 4115106 | 数字水位仪 | SWY-2
51310 | 1 | 3123 | 2007-06-19 | 地磁变化记录点 | 26.855 | 102.75 | 石门坎 | 变化记录垂直分量Z | nT | 3125103 | 磁通门磁力仪 | GM-4
51310 | 1 | 3124 | 2007-06-19 | 地磁变化记录点 | 26.855 | 102.75 | 石门坎 | 变化记录水平分量H | nT | 3125103 | 磁通门磁力仪 | GM-4
51310 | 1 | 3125 | 2007-06-19 | 地磁变化记录点 | 26.855 | 102.75 | 石门坎 | 变化记录磁偏角D | 分 | 3125103 | 磁通门磁力仪 | GM-4
51310 | 1 | 3129 | 2007-06-19 | 地磁变化记录点 | 26.855 | 102.75 | 石门坎 | 变化记录室温度 | ℃ | 3125103 | 磁通门磁力仪 | GM-4
51312 | 2 | 3123 | 2007-06-19 | 地磁变化记录点 | 26.201 | 101.836 | 平地磁通门点 | 变化记录垂直分量Z | nT | 3125201 | 磁通门磁力仪 | FGM01
51312 | 2 | 3124 | 2007-06-19 | 地磁变化记录点 | 26.201 | 101.836 | 平地磁通门点 | 变化记录水平分量H | nT | 3125201 | 磁通门磁力仪 | FGM01
51312 | 2 | 3125 | 2007-06-19 | 地磁变化记录点 | 26.201 | 101.836 | 平地磁通门点 | 变化记录磁偏角D | 分 | 3125201 | 磁通门磁力仪 | FGM01
51312 | 2 | 3129 | 2007-06-19 | 地磁变化记录点 | 26.201 | 101.836 | 平地磁通门点 | 变化记录室温度 | ℃ | 3125201 | 磁通门磁力仪 | FGM01
51312 | 3 | 3711 | 2007-06-19 | 极低频观测点 | 26.201 | 101.836 | 平地磁通门点 | 人工源南北电场 | mV/km | 3705701 | 极低频电磁测量仪 | ADU-07e
51312 | 3 | 3712 | 2007-06-19 | 极低频观测点 | 26.201 | 101.836 | 平地磁通门点 | 人工源东西电场 | mV/km | 3705701 | 极低频电磁测量仪 | ADU-07e
51312 | 3 | 3713 | 2007-06-19 | 极低频观测点 | 26.201 | 101.836 | 平地磁通门点 | 人工源南北磁场 | nT | 3705701 | 极低频电磁测量仪 | ADU-07e
51312 | 3 | 3714 | 2007-06-19 | 极低频观测点 | 26.201 | 101.836 | 平地磁通门点 | 人工源东西磁场 | nT | 3705701 | 极低频电磁测量仪 | ADU-07e
51312 | 3 | 3715 | 2007-06-19 | 极低频观测点 | 26.201 | 101.836 | 平地磁通门点 | 人工源垂直磁场 | nT | 3705701 | 极低频电磁测量仪 | ADU-07e
51312 | 3 | 3721 | 2007-06-19 | 极低频观测点 | 26.201 | 101.836 | 平地磁通门点 | 天然源南北电场 | nT | 3705701 | 极低频电磁测量仪 | ADU-07e
51312 | 3 | 3722 | 2007-06-19 | 极低频观测点 | 26.201 | 101.836 | 平地磁通门点 | 天然源东西电场 | nT | 3705701 | 极低频电磁测量仪 | ADU-07e
51312 | 3 | 3723 | 2007-06-19 | 极低频观测点 | 26.201 | 101.836 | 平地磁通门点 | 天然源南北磁场 | nT | 3705701 | 极低频电磁测量仪 | ADU-07e
51312 | 3 | 3724 | 2007-06-19 | 极低频观测点 | 26.201 | 101.836 | 平地磁通门点 | 天然源东西磁场 | nT | 3705701 | 极低频电磁测量仪 | ADU-07e
51312 | 3 | 3725 | 2007-06-19 | 极低频观测点 | 26.201 | 101.836 | 平地磁通门点 | 天然源垂直磁场 | nT | 3705701 | 极低频电磁测量仪 | ADU-07e
51352 | 1 | 3711 | 2007-06-19 | ADU-07e | 32.205 | 105.5997 | 剑阁 | 人工源南北电场 | mV/km | 3705701 | 极低频电磁测量仪 | ADU-07e
51352 | 1 | 3712 | 2007-06-19 | ADU-07e | 32.205 | 105.5997 | 剑阁 | 人工源东西电场 | mV/km | 3705701 | 极低频电磁测量仪 | ADU-07e
51352 | 1 | 3713 | 2007-06-19 | ADU-07e | 32.205 | 105.5997 | 剑阁 | 人工源南北磁场 | nT | 3705701 | 极低频电磁测量仪 | ADU-07e
51352 | 1 | 3714 | 2007-06-19 | ADU-07e | 32.205 | 105.5997 | 剑阁 | 人工源东西磁场 | nT | 3705701 | 极低频电磁测量仪 | ADU-07e
51352 | 1 | 3715 | 2007-06-19 | ADU-07e | 32.205 | 105.5997 | 剑阁 | 人工源垂直磁场 | nT | 3705701 | 极低频电磁测量仪 | ADU-07e
51352 | 1 | 3721 | 2007-06-19 | ADU-07e | 32.205 | 105.5997 | 剑阁 | 天然源南北电场 | nT | 3705701 | 极低频电磁测量仪 | ADU-07e
51352 | 1 | 3722 | 2007-06-19 | ADU-07e | 32.205 | 105.5997 | 剑阁 | 天然源东西电场 | nT | 3705701 | 极低频电磁测量仪 | ADU-07e
51352 | 1 | 3723 | 2007-06-19 | ADU-07e | 32.205 | 105.5997 | 剑阁 | 天然源南北磁场 | nT | 3705701 | 极低频电磁测量仪 | ADU-07e
51352 | 1 | 3724 | 2007-06-19 | ADU-07e | 32.205 | 105.5997 | 剑阁 | 天然源东西磁场 | nT | 3705701 | 极低频电磁测量仪 | ADU-07e
51352 | 1 | 3725 | 2007-06-19 | ADU-07e | 32.205 | 105.5997 | 剑阁 | 天然源垂直磁场 | nT | 3705701 | 极低频电磁测量仪 | ADU-07e
52001 | 1 | 2121 | 2007-07-01 | 连续重力观测点 | 26.641 | 106.786 | 贵阳地震台 | 重力潮汐观测值 | 10-8×m/s2 | 2124101 | 相对重力仪 | DZW
52001 | 3 | 9110 | 2007-07-20 | 气象要素点 | 26.641 | 106.786 | 贵阳地震台 | 温度 | ℃ | 9105104 | 气象三要素观测仪 | WYY-1
52001 | 3 | 9130 | 2007-07-20 | 气象要素点 | 26.641 | 106.786 | 贵阳地震台 | 气压 | hPa | 9105104 | 气象三要素观测仪 | WYY-1
52001 | 3 | 9140 | 2007-07-20 | 气象要素点 | 26.641 | 106.786 | 贵阳地震台 | 降水量 | mm | 9105104 | 气象三要素观测仪 | WYY-1
52001 | 4 | 2321 | 2007-10-20 | 分量钻孔应变观测点 | 26.641 | 106.786 | 贵阳地震台 | 分量钻孔应变观测北南分量 | 2022-10-10 | 2325105 | 分量式钻孔应变仪 | YRY-4
52001 | 4 | 2322 | 2007-10-20 | 分量钻孔应变观测点 | 26.641 | 106.786 | 贵阳地震台 | 分量钻孔应变观测东西分量 | 2022-10-10 | 2325105 | 分量式钻孔应变仪 | YRY-4
52001 | 4 | 2323 | 2007-10-20 | 分量钻孔应变观测点 | 26.641 | 106.786 | 贵阳地震台 | 分量钻孔应变观测北东分量 | 2022-10-10 | 2325105 | 分量式钻孔应变仪 | YRY-4
52001 | 4 | 2324 | 2007-10-20 | 分量钻孔应变观测点 | 26.641 | 106.786 | 贵阳地震台 | 分量钻孔应变观测北西分量 | 2022-10-10 | 2325105 | 分量式钻孔应变仪 | YRY-4
52001 | 4 | 232A | 2007-10-20 | 分量钻孔应变观测点 | 26.641 | 106.786 | 贵阳地震台 | 钻孔水位 |  | 2325105 | 分量式钻孔应变仪 | YRY-4
52001 | 4 | 232B | 2007-10-20 | 分量钻孔应变观测点 | 26.641 | 106.786 | 贵阳地震台 | 钻孔气压 |  | 2325105 | 分量式钻孔应变仪 | YRY-4
52001 | 5 | 3123 | 2007-06-11 | 地磁变化记录点 | 26.641 | 106.786 | 贵阳地震台 | 变化记录垂直分量Z | nT | 3125103 | 磁通门磁力仪 | GM-4
52001 | 5 | 3124 | 2007-06-11 | 地磁变化记录点 | 26.641 | 106.786 | 贵阳地震台 | 变化记录水平分量H | nT | 3125103 | 磁通门磁力仪 | GM-4
52001 | 5 | 3125 | 2007-06-11 | 地磁变化记录点 | 26.641 | 106.786 | 贵阳地震台 | 变化记录磁偏角D | 分 | 3125103 | 磁通门磁力仪 | GM-4
52001 | 5 | 3129 | 2007-06-11 | 地磁变化记录点 | 26.641 | 106.786 | 贵阳地震台 | 变化记录室温度 | ℃ | 3125103 | 磁通门磁力仪 | GM-4
53001 | 1 | 4313 | 2007-06-01 | 井水温观测点 | 25.148 | 102.747 | 昆明基准地震台 | 深层水温 | ℃ | 4315105 | 数字式温度计 | SZW-2
53001 | 2 | 4112 | 2007-06-01 | 井水位观测点 | 25.148 | 102.747 | 昆明基准地震台 | 静水位 | m | 4115106 | 数字水位仪 | SWY-2
53001 | 3 | 4212 | 2007-06-01 | 氡浓度观测点 | 25.148 | 102.747 | 昆明基准地震台 | 逸出气氡浓度 | Bq/L | 4215105 | 测氡仪 | SD-3A
53001 | 3 | 42Y7 | 2007-06-01 | 氡浓度观测点 | 25.148 | 102.747 | 昆明基准地震台 | 取样气压 |  | 4215105 | 测氡仪 | SD-3A
53001 | 3 | 42Y8 | 2007-06-01 | 氡浓度观测点 | 25.148 | 102.747 | 昆明基准地震台 | 取样气温 |  | 4215105 | 测氡仪 | SD-3A
53001 | 4 | 2231 | 2007-06-01 | 水管倾斜观测点 | 25.148 | 102.747 | 昆明基准地震台 | 水管倾斜观测北南分量 | ms | 2234101 | 水管倾斜仪 | DSQ
53001 | 4 | 2232 | 2007-06-01 | 水管倾斜观测点 | 25.148 | 102.747 | 昆明基准地震台 | 水管倾斜观测东西分量 | ms | 2234101 | 水管倾斜仪 | DSQ
53001 | 4 | 2241 | 2007-06-01 | 水管倾斜观测点 | 25.148 | 102.747 | 昆明基准地震台 | 水管倾斜观测北端读数 | ms | 2234101 | 水管倾斜仪 | DSQ
53001 | 4 | 2242 | 2007-06-01 | 水管倾斜观测点 | 25.148 | 102.747 | 昆明基准地震台 | 水管倾斜观测南端读数 | ms | 2234101 | 水管倾斜仪 | DSQ
53001 | 4 | 2243 | 2007-06-01 | 水管倾斜观测点 | 25.148 | 102.747 | 昆明基准地震台 | 水管倾斜观测东端读数 | ms | 2234101 | 水管倾斜仪 | DSQ
53001 | 4 | 2244 | 2007-06-01 | 水管倾斜观测点 | 25.148 | 102.747 | 昆明基准地震台 | 水管倾斜观测西端读数 | ms | 2234101 | 水管倾斜仪 | DSQ
53001 | 5 | 2311 | 2007-06-01 | 洞体应变观测点 | 25.148 | 102.747 | 昆明基准地震台 | 洞体应变观测北南分量 | 2022-10-10 | 2314101 | 铟瓦棒伸缩仪 | SS-Y
53001 | 5 | 2312 | 2007-06-01 | 洞体应变观测点 | 25.148 | 102.747 | 昆明基准地震台 | 洞体应变观测东西分量 | 2022-10-10 | 2314101 | 铟瓦棒伸缩仪 | SS-Y
53001 | 5 | 2319 | 2007-06-01 | 洞体应变观测点 | 25.148 | 102.747 | 昆明基准地震台 | 洞体应变观测室温度 | ℃ | 2314101 | 铟瓦棒伸缩仪 | SS-Y
53001 | 6 | 9110 | 2007-06-01 | 气象要素点 | 25.148 | 102.747 | 昆明基准地震台 | 温度 | ℃ | 911CE01 | 气象三要素观测仪 | ZKGD3000-M
53001 | 6 | 9130 | 2007-06-01 | 气象要素点 | 25.148 | 102.747 | 昆明基准地震台 | 气压 | hPa | 911CE01 | 气象三要素观测仪 | ZKGD3000-M
53001 | 6 | 9140 | 2007-06-01 | 气象要素点 | 25.148 | 102.747 | 昆明基准地震台 | 降水量 | mm | 911CE01 | 气象三要素观测仪 | ZKGD3000-M
53001 | 7 | 2121 | 2007-06-01 | 连续重力观测点 | 25.148 | 102.747 | 昆明基准地震台 | 重力潮汐观测值 | 10-8×m/s2 | 2122706 | 相对重力仪 | GS-15
53002 | 9 | 3411 | 2007-06-19 | ZD9A-Ⅱ | 25.029 | 98.519 | 腾冲地震台 | 第一装置地电场观测北南向 | mv/km | 3415103 | 地电场仪 | ZD9A-2 | 云南大理州漾濞县
53002 | 7 | 3411 | 2007-01-01 | 地电场观测点 | 25.029 | 98.52 | 腾冲地震台 | 第一装置地电场观测北南向 | mv/km | 3415103 | 地电场仪 | ZD9A-2 | 云南大理州漾濞县
53002 | 9 | 3412 | 2007-06-19 | ZD9A-Ⅱ | 25.029 | 98.519 | 腾冲地震台 | 第一装置地电场观测东西向 | mv/km | 3415103 | 地电场仪 | ZD9A-2
53002 | 9 | 3414 | 2007-06-19 | ZD9A-Ⅱ | 25.029 | 98.519 | 腾冲地震台 | 第一装置地电场观测北西向 | mv/km | 3415103 | 地电场仪 | ZD9A-2
53002 | 9 | 3421 | 2007-06-19 | ZD9A-Ⅱ | 25.029 | 98.519 | 腾冲地震台 | 第二装置地电场观测北南向 | mv/km | 3415103 | 地电场仪 | ZD9A-2
53002 | 9 | 3422 | 2007-06-19 | ZD9A-Ⅱ | 25.029 | 98.519 | 腾冲地震台 | 第二装置地电场观测东西向 | mv/km | 3415103 | 地电场仪 | ZD9A-2
53002 | 9 | 3424 | 2007-06-19 | ZD9A-Ⅱ | 25.029 | 98.519 | 腾冲地震台 | 第二装置地电场观测北西向 | mv/km | 3415103 | 地电场仪 | ZD9A-2
53002 | C | 3211 | 2013-01-01 | 地电阻率观测点 | 25.029 | 98.519 | 腾冲地震台 | 直流单装置地电阻率观测北南向 | Ω.m | 3215105 | 地电仪 | ZD8M
53002 | C | 3212 | 2013-01-01 | 地电阻率观测点 | 25.029 | 98.519 | 腾冲地震台 | 直流单装置地电阻率观测东西向 | Ω.m | 3215105 | 地电仪 | ZD8M
53002 | C | 3215 | 2013-01-01 | 地电阻率观测点 | 25.029 | 98.519 | 腾冲地震台 | 直流单装置地电阻率均方差北南向 | Ω.m | 3215105 | 地电仪 | ZD8M
53002 | C | 3216 | 2013-01-01 | 地电阻率观测点 | 25.029 | 98.519 | 腾冲地震台 | 直流单装置地电阻率均方差东西向 | Ω.m | 3215105 | 地电仪 | ZD8M
53002 | C | 3311 | 2013-01-01 | 地电阻率观测点 | 25.029 | 98.519 | 腾冲地震台 | 直流单装置自然电位差观测北南向 | mv | 3215105 | 地电仪 | ZD8M
53002 | C | 3312 | 2013-01-01 | 地电阻率观测点 | 25.029 | 98.519 | 腾冲地震台 | 直流单装置自然电位差观测东西向 | mv | 3215105 | 地电仪 | ZD8M
53002 | 7 | 3412 | 2007-01-01 | 地电场观测点 | 25.029 | 98.52 | 腾冲地震台 | 第一装置地电场观测东西向 | mv/km | 3415103 | 地电场仪 | ZD9A-2
53002 | 7 | 3413 | 2007-01-01 | 地电场观测点 | 25.029 | 98.52 | 腾冲地震台 | 第一装置地电场观测北东向 | mv/km | 3415103 | 地电场仪 | ZD9A-2
53002 | 7 | 3421 | 2007-01-01 | 地电场观测点 | 25.029 | 98.52 | 腾冲地震台 | 第二装置地电场观测北南向 | mv/km | 3415103 | 地电场仪 | ZD9A-2
53002 | 7 | 3422 | 2007-01-01 | 地电场观测点 | 25.029 | 98.52 | 腾冲地震台 | 第二装置地电场观测东西向 | mv/km | 3415103 | 地电场仪 | ZD9A-2
53002 | 7 | 3423 | 2007-01-01 | 地电场观测点 | 25.029 | 98.52 | 腾冲地震台 | 第二装置地电场观测北东向 | mv/km | 3415103 | 地电场仪 | ZD9A-2
53002 | 8 | 2321 | 2007-01-01 | 分量钻孔应变观测点 | 25.029 | 98.52 | 腾冲地震台 | 分量钻孔应变观测北南分量 | 2022-10-10 | 2325105 | 分量式钻孔应变仪 | YRY-4
53002 | 8 | 2322 | 2007-01-01 | 分量钻孔应变观测点 | 25.029 | 98.52 | 腾冲地震台 | 分量钻孔应变观测东西分量 | 2022-10-10 | 2325105 | 分量式钻孔应变仪 | YRY-4
53002 | 8 | 2323 | 2007-01-01 | 分量钻孔应变观测点 | 25.029 | 98.52 | 腾冲地震台 | 分量钻孔应变观测北东分量 | 2022-10-10 | 2325105 | 分量式钻孔应变仪 | YRY-4
53002 | 8 | 2324 | 2007-01-01 | 分量钻孔应变观测点 | 25.029 | 98.52 | 腾冲地震台 | 分量钻孔应变观测北西分量 | 2022-10-10 | 2325105 | 分量式钻孔应变仪 | YRY-4
53002 | 8 | 232A | 2007-01-01 | 分量钻孔应变观测点 | 25.029 | 98.52 | 腾冲地震台 | 钻孔水位 |  | 2325105 | 分量式钻孔应变仪 | YRY-4
53002 | 8 | 232B | 2007-01-01 | 分量钻孔应变观测点 | 25.029 | 98.52 | 腾冲地震台 | 钻孔气压 |  | 2325105 | 分量式钻孔应变仪 | YRY-4
53002 | B | 9110 | 2007-06-19 | 气象要素点 | 25.029 | 98.52 | 腾冲地震台 | 温度 | ℃ | 9105106 | 气象三要素观测仪 | RTP-2
53002 | B | 9130 | 2007-06-19 | 气象要素点 | 25.029 | 98.52 | 腾冲地震台 | 气压 | hPa | 9105106 | 气象三要素观测仪 | RTP-2
53002 | B | 9140 | 2007-06-19 | 气象要素点 | 25.029 | 98.52 | 腾冲地震台 | 降水量 | mm | 9105106 | 气象三要素观测仪 | RTP-2
53003 | 3 | 3411 | 2016-10-23 | 地电场观测点 | 26.114 | 99.939 | 洱源水化站 | 第一装置地电场观测北南向 | mv/km | 3415103 | 地电场仪 | ZD9A-2 | 云南大理州漾濞县
53003 | 3 | 3412 | 2016-10-23 | 地电场观测点 | 26.114 | 99.939 | 洱源水化站 | 第一装置地电场观测东西向 | mv/km | 3415103 | 地电场仪 | ZD9A-2
53003 | 3 | 3414 | 2016-10-23 | 地电场观测点 | 26.114 | 99.939 | 洱源水化站 | 第一装置地电场观测北西向 | mv/km | 3415103 | 地电场仪 | ZD9A-2
53003 | 3 | 3421 | 2016-10-23 | 地电场观测点 | 26.114 | 99.939 | 洱源水化站 | 第二装置地电场观测北南向 | mv/km | 3415103 | 地电场仪 | ZD9A-2
53003 | 3 | 3422 | 2016-10-23 | 地电场观测点 | 26.114 | 99.939 | 洱源水化站 | 第二装置地电场观测东西向 | mv/km | 3415103 | 地电场仪 | ZD9A-2
53003 | 3 | 3424 | 2016-10-23 | 地电场观测点 | 26.114 | 99.939 | 洱源水化站 | 第二装置地电场观测北西向 | mv/km | 3415103 | 地电场仪 | ZD9A-2
53004 | 9 | 4251 | 1993-01-01 | 二氧化碳观测点 | 26.114 | 99.951 | 洱源地震台 | 溶解气二氧化碳浓度 | X10-6 | 4251201 | 二氧化碳测量管 | EY-2
53005 | 2 | 3121 | 2007-06-01 | 地磁变化记录点 | 25.01 | 101.53 | 楚雄地震台 | 变化记录北向分量X | nT | 3125703 | OVERHAUSER磁力仪 | GSM-19FD | 云南大理州漾濞县
53005 | 2 | 3122 | 2007-06-01 | 地磁变化记录点 | 25.01 | 101.53 | 楚雄地震台 | 变化记录东向分量Y | nT | 3125703 | OVERHAUSER磁力仪 | GSM-19FD
53005 | 2 | 3123 | 2007-06-01 | 地磁变化记录点 | 25.01 | 101.53 | 楚雄地震台 | 变化记录垂直分量Z | nT | 3125703 | OVERHAUSER磁力仪 | GSM-19FD
53005 | 2 | 3124 | 2007-06-01 | 地磁变化记录点 | 25.01 | 101.53 | 楚雄地震台 | 变化记录水平分量H | nT | 3125703 | OVERHAUSER磁力仪 | GSM-19FD
53005 | 2 | 3125 | 2007-06-01 | 地磁变化记录点 | 25.01 | 101.53 | 楚雄地震台 | 变化记录磁偏角D | 分 | 3125703 | OVERHAUSER磁力仪 | GSM-19FD
53005 | 2 | 3126 | 2007-06-01 | 地磁变化记录点 | 25.01 | 101.53 | 楚雄地震台 | 变化记录磁倾角I | 分 | 3125703 | OVERHAUSER磁力仪 | GSM-19FD
53005 | 2 | 3127 | 2007-06-01 | 地磁变化记录点 | 25.01 | 101.53 | 楚雄地震台 | 变化记录总强度F | nT | 3125703 | OVERHAUSER磁力仪 | GSM-19FD
53005 | 3 | 9110 | 2015-11-01 | 气象三要素观测点 | 25.01 | 101.53 | 楚雄地震台 | 温度 | ℃ | 9105106 | 气象三要素观测仪 | RTP-2
53005 | 3 | 9130 | 2015-11-01 | 气象三要素观测点 | 25.01 | 101.53 | 楚雄地震台 | 气压 | hPa | 9105106 | 气象三要素观测仪 | RTP-2
53005 | 3 | 9140 | 2015-11-01 | 气象三要素观测点 | 25.01 | 101.53 | 楚雄地震台 | 降水量 | mm | 9105106 | 气象三要素观测仪 | RTP-2
53005 | 4 | 2231 | 2013-10-13 | 水管倾斜观测点 | 25.01 | 101.53 | 楚雄地震台 | 水管倾斜观测北南分量 | ms | 2234101 | 水管倾斜仪 | DSQ
53005 | 4 | 2232 | 2013-10-13 | 水管倾斜观测点 | 25.01 | 101.53 | 楚雄地震台 | 水管倾斜观测东西分量 | ms | 2234101 | 水管倾斜仪 | DSQ
53005 | 4 | 2241 | 2013-10-13 | 水管倾斜观测点 | 25.01 | 101.53 | 楚雄地震台 | 水管倾斜观测北端读数 | ms | 2234101 | 水管倾斜仪 | DSQ
53005 | 4 | 2242 | 2013-10-13 | 水管倾斜观测点 | 25.01 | 101.53 | 楚雄地震台 | 水管倾斜观测南端读数 | ms | 2234101 | 水管倾斜仪 | DSQ
53005 | 4 | 2243 | 2013-10-13 | 水管倾斜观测点 | 25.01 | 101.53 | 楚雄地震台 | 水管倾斜观测东端读数 | ms | 2234101 | 水管倾斜仪 | DSQ
53005 | 4 | 2244 | 2013-10-13 | 水管倾斜观测点 | 25.01 | 101.53 | 楚雄地震台 | 水管倾斜观测西端读数 | ms | 2234101 | 水管倾斜仪 | DSQ
53005 | 5 | 2311 | 2013-10-13 | 洞体应变观测点 | 25.01 | 101.53 | 楚雄地震台 | 洞体应变观测北南分量 | 2022-10-10 | 2314101 | 铟瓦棒伸缩仪 | SS-Y
53005 | 5 | 2312 | 2013-10-13 | 洞体应变观测点 | 25.01 | 101.53 | 楚雄地震台 | 洞体应变观测东西分量 | 2022-10-10 | 2314101 | 铟瓦棒伸缩仪 | SS-Y
53005 | 5 | 2319 | 2013-10-13 | 洞体应变观测点 | 25.01 | 101.53 | 楚雄地震台 | 洞体应变观测室温度 | ℃ | 2314101 | 铟瓦棒伸缩仪 | SS-Y
53005 | 6 | 2221 | 2007-06-19 | 垂直摆倾斜观测点 | 25.01 | 101.53 | 楚雄地震台 | 垂直摆倾斜观测北南分量 | ms | 2225103 | 宽频带倾斜仪 | VP
53005 | 6 | 2222 | 2007-06-19 | 垂直摆倾斜观测点 | 25.01 | 101.53 | 楚雄地震台 | 垂直摆倾斜观测东西分量 | ms | 2225103 | 宽频带倾斜仪 | VP
53006 | 3 | 3122 | 2007-04-25 | dIdD地磁变化记录点 | 26.695 | 100.768 | 永胜地震台 | 变化记录东向分量Y | nT | 3125703 | OVERHAUSER磁力仪 | GSM-19FD | 云南大理州漾濞县
53006 | 3 | 3121 | 2007-04-25 | dIdD地磁变化记录点 | 26.695 | 100.768 | 永胜地震台 | 变化记录北向分量X | nT | 3125703 | OVERHAUSER磁力仪 | GSM-19FD | 云南丽江市宁蒗县
53006 | 3 | 3123 | 2007-04-25 | dIdD地磁变化记录点 | 26.695 | 100.768 | 永胜地震台 | 变化记录垂直分量Z | nT | 3125703 | OVERHAUSER磁力仪 | GSM-19FD
53006 | 3 | 3124 | 2007-04-25 | dIdD地磁变化记录点 | 26.695 | 100.768 | 永胜地震台 | 变化记录水平分量H | nT | 3125703 | OVERHAUSER磁力仪 | GSM-19FD
53006 | 3 | 3125 | 2007-04-25 | dIdD地磁变化记录点 | 26.695 | 100.768 | 永胜地震台 | 变化记录磁偏角D | 分 | 3125703 | OVERHAUSER磁力仪 | GSM-19FD
53006 | 3 | 3126 | 2007-04-25 | dIdD地磁变化记录点 | 26.695 | 100.768 | 永胜地震台 | 变化记录磁倾角I | 分 | 3125703 | OVERHAUSER磁力仪 | GSM-19FD
53006 | 3 | 3127 | 2007-04-25 | dIdD地磁变化记录点 | 26.695 | 100.768 | 永胜地震台 | 变化记录总强度F | nT | 3125703 | OVERHAUSER磁力仪 | GSM-19FD
53006 | 4 | 2231 | 1985-01-01 | DSQ水管倾斜观测点 | 26.695 | 100.768 | 永胜地震台 | 水管倾斜观测北南分量 | ms | 2234101 | 水管倾斜仪 | DSQ
53006 | 4 | 2232 | 1985-01-01 | DSQ水管倾斜观测点 | 26.695 | 100.768 | 永胜地震台 | 水管倾斜观测东西分量 | ms | 2234101 | 水管倾斜仪 | DSQ
53006 | 4 | 2241 | 1985-01-01 | DSQ水管倾斜观测点 | 26.695 | 100.768 | 永胜地震台 | 水管倾斜观测北端读数 | ms | 2234101 | 水管倾斜仪 | DSQ
53006 | 4 | 2242 | 1985-01-01 | DSQ水管倾斜观测点 | 26.695 | 100.768 | 永胜地震台 | 水管倾斜观测南端读数 | ms | 2234101 | 水管倾斜仪 | DSQ
53006 | 4 | 2243 | 1985-01-01 | DSQ水管倾斜观测点 | 26.695 | 100.768 | 永胜地震台 | 水管倾斜观测东端读数 | ms | 2234101 | 水管倾斜仪 | DSQ
53006 | 4 | 2244 | 1985-01-01 | DSQ水管倾斜观测点 | 26.695 | 100.768 | 永胜地震台 | 水管倾斜观测西端读数 | ms | 2234101 | 水管倾斜仪 | DSQ
53006 | 5 | 2311 | 1985-01-01 | SS-Y洞体应变观测点 | 26.695 | 100.768 | 永胜地震台 | 洞体应变观测北南分量 | 2022-10-10 | 2314101 | 铟瓦棒伸缩仪 | SS-Y
53006 | 5 | 2312 | 1985-01-01 | SS-Y洞体应变观测点 | 26.695 | 100.768 | 永胜地震台 | 洞体应变观测东西分量 | 2022-10-10 | 2314101 | 铟瓦棒伸缩仪 | SS-Y
53006 | 5 | 2319 | 1985-01-01 | SS-Y洞体应变观测点 | 26.695 | 100.768 | 永胜地震台 | 洞体应变观测室温度 | ℃ | 2314101 | 铟瓦棒伸缩仪 | SS-Y
53006 | 9 | 9110 | 2014-12-20 | 气象三要素观测点 | 26.695 | 100.768 | 永胜地震台 | 温度 | ℃ | 9105106 | 气象三要素观测仪 | RTP-2
53006 | 9 | 9130 | 2014-12-20 | 气象三要素观测点 | 26.695 | 100.768 | 永胜地震台 | 气压 | hPa | 9105106 | 气象三要素观测仪 | RTP-2
53006 | 9 | 9140 | 2014-12-20 | 气象三要素观测点 | 26.695 | 100.768 | 永胜地震台 | 降水量 | mm | 9105106 | 气象三要素观测仪 | RTP-2
53006 | A | 2221 | 2017-10-27 | VP垂直摆倾斜仪 | 26.695 | 100.768 | 永胜地震台 | 垂直摆倾斜观测北南分量 | ms | 2225103 | 宽频带倾斜仪 | VP
53006 | A | 2222 | 2017-10-27 | VP垂直摆倾斜仪 | 26.695 | 100.768 | 永胜地震台 | 垂直摆倾斜观测东西分量 | ms | 2225103 | 宽频带倾斜仪 | VP
53007 | 1 | 3411 | 2006-09-22 | 地电场观测点 | 25.095 | 100.495 | 弥渡地震台 | 第一装置地电场观测北南向 | mv/km | 3415103 | 地电场仪 | ZD9A-2 | 云南大理州漾濞县
53007 | 1 | 3412 | 2006-09-22 | 地电场观测点 | 25.095 | 100.495 | 弥渡地震台 | 第一装置地电场观测东西向 | mv/km | 3415103 | 地电场仪 | ZD9A-2
53007 | 1 | 3413 | 2006-09-22 | 地电场观测点 | 25.095 | 100.495 | 弥渡地震台 | 第一装置地电场观测北东向 | mv/km | 3415103 | 地电场仪 | ZD9A-2
53007 | 1 | 3421 | 2006-09-22 | 地电场观测点 | 25.095 | 100.495 | 弥渡地震台 | 第二装置地电场观测北南向 | mv/km | 3415103 | 地电场仪 | ZD9A-2
53007 | 1 | 3422 | 2006-09-22 | 地电场观测点 | 25.095 | 100.495 | 弥渡地震台 | 第二装置地电场观测东西向 | mv/km | 3415103 | 地电场仪 | ZD9A-2
53007 | 1 | 3423 | 2006-09-22 | 地电场观测点 | 25.095 | 100.495 | 弥渡地震台 | 第二装置地电场观测北东向 | mv/km | 3415103 | 地电场仪 | ZD9A-2
53007 | 2 | 9110 | 2016-06-03 | 气象要素观测点 | 25.095 | 100.495 | 弥渡地震台 | 温度 | ℃ | 9105104 | 气象三要素观测仪 | WYY-1
53007 | 2 | 9130 | 2016-06-03 | 气象要素观测点 | 25.095 | 100.495 | 弥渡地震台 | 气压 | hPa | 9105104 | 气象三要素观测仪 | WYY-1
53007 | 2 | 9140 | 2016-06-03 | 气象要素观测点 | 25.095 | 100.495 | 弥渡地震台 | 降水量 | mm | 9105104 | 气象三要素观测仪 | WYY-1
53007 | 5 | 2231 | 1982-03-22 | 水管倾斜观测点 | 25.095 | 100.495 | 弥渡地震台 | 水管倾斜观测北南分量 | ms | 2234101 | 水管倾斜仪 | DSQ
53007 | 5 | 2232 | 1982-03-22 | 水管倾斜观测点 | 25.095 | 100.495 | 弥渡地震台 | 水管倾斜观测东西分量 | ms | 2234101 | 水管倾斜仪 | DSQ
53007 | 5 | 2241 | 1982-03-22 | 水管倾斜观测点 | 25.095 | 100.495 | 弥渡地震台 | 水管倾斜观测北端读数 | ms | 2234101 | 水管倾斜仪 | DSQ
53007 | 5 | 2242 | 1982-03-22 | 水管倾斜观测点 | 25.095 | 100.495 | 弥渡地震台 | 水管倾斜观测南端读数 | ms | 2234101 | 水管倾斜仪 | DSQ
53007 | 5 | 2243 | 1982-03-22 | 水管倾斜观测点 | 25.095 | 100.495 | 弥渡地震台 | 水管倾斜观测东端读数 | ms | 2234101 | 水管倾斜仪 | DSQ
53007 | 5 | 2244 | 1982-03-22 | 水管倾斜观测点 | 25.095 | 100.495 | 弥渡地震台 | 水管倾斜观测西端读数 | ms | 2234101 | 水管倾斜仪 | DSQ
53008 | 6 | 3123 | 2013-11-24 | 地磁变化记录点 | 25.883 | 99.376 | 云龙地震台 | 变化记录垂直分量Z | nT | 3125202 | 磁通门磁力仪 | GM4-XL | 云南大理州漾濞县
53008 | 6 | 3124 | 2013-11-24 | 地磁变化记录点 | 25.883 | 99.376 | 云龙地震台 | 变化记录水平分量H | nT | 3125202 | 磁通门磁力仪 | GM4-XL
53008 | 6 | 3125 | 2013-11-24 | 地磁变化记录点 | 25.883 | 99.376 | 云龙地震台 | 变化记录磁偏角D | 分 | 3125202 | 磁通门磁力仪 | GM4-XL
53008 | 6 | 3129 | 2013-11-24 | 地磁变化记录点 | 25.883 | 99.376 | 云龙地震台 | 变化记录室温度 | ℃ | 3125202 | 磁通门磁力仪 | GM4-XL
53008 | 1 | 2231 | 2001-08-01 | 水管倾斜观测点 | 25.885 | 99.371 | 云龙地震台 | 水管倾斜观测北南分量 | ms | 2234101 | 水管倾斜仪 | DSQ
53008 | 1 | 2232 | 2001-08-01 | 水管倾斜观测点 | 25.885 | 99.371 | 云龙地震台 | 水管倾斜观测东西分量 | ms | 2234101 | 水管倾斜仪 | DSQ
53008 | 1 | 2234 | 2001-08-01 | 水管倾斜观测点 | 25.885 | 99.371 | 云龙地震台 | 水管倾斜观测北西分量 | ms | 2234101 | 水管倾斜仪 | DSQ
53008 | 1 | 2241 | 2001-08-01 | 水管倾斜观测点 | 25.885 | 99.371 | 云龙地震台 | 水管倾斜观测北端读数 | ms | 2234101 | 水管倾斜仪 | DSQ
53008 | 1 | 2242 | 2001-08-01 | 水管倾斜观测点 | 25.885 | 99.371 | 云龙地震台 | 水管倾斜观测南端读数 | ms | 2234101 | 水管倾斜仪 | DSQ
53008 | 1 | 2243 | 2001-08-01 | 水管倾斜观测点 | 25.885 | 99.371 | 云龙地震台 | 水管倾斜观测东端读数 | ms | 2234101 | 水管倾斜仪 | DSQ
53008 | 1 | 2244 | 2001-08-01 | 水管倾斜观测点 | 25.885 | 99.371 | 云龙地震台 | 水管倾斜观测西端读数 | ms | 2234101 | 水管倾斜仪 | DSQ
53008 | 1 | 2247 | 2001-08-01 | 水管倾斜观测点 | 25.885 | 99.371 | 云龙地震台 | 水管倾斜观测北西端读数 | ms | 2234101 | 水管倾斜仪 | DSQ
53008 | 1 | 2248 | 2001-08-01 | 水管倾斜观测点 | 25.885 | 99.371 | 云龙地震台 | 水管倾斜观测南东端读数 | ms | 2234101 | 水管倾斜仪 | DSQ
53008 | 2 | 2311 | 2001-07-04 | 洞体应变观测点 | 25.885 | 99.371 | 云龙地震台 | 洞体应变观测北南分量 | 2022-10-10 | 2314101 | 铟瓦棒伸缩仪 | SS-Y
53008 | 2 | 2312 | 2001-07-04 | 洞体应变观测点 | 25.885 | 99.371 | 云龙地震台 | 洞体应变观测东西分量 | 2022-10-10 | 2314101 | 铟瓦棒伸缩仪 | SS-Y
53008 | 2 | 2314 | 2001-07-04 | 洞体应变观测点 | 25.885 | 99.371 | 云龙地震台 | 洞体应变观测北西分量 | 2022-10-10 | 2314101 | 铟瓦棒伸缩仪 | SS-Y
53008 | 2 | 2319 | 2001-07-04 | 洞体应变观测点 | 25.885 | 99.371 | 云龙地震台 | 洞体应变观测室温度 | ℃ | 2314101 | 铟瓦棒伸缩仪 | SS-Y
53008 | 4 | 3127 | 2013-11-24 | 地磁变化记录点 | 25.886 | 99.376 | 云龙地震台 | 变化记录总强度F | nT | 3125708 | Overhauser磁力仪 | GSM-90F1
53008 | 5 | 3123 | 2013-11-24 | 地磁变化记录点 | 25.886 | 99.376 | 云龙地震台 | 变化记录垂直分量Z | nT | 3125202 | 磁通门磁力仪 | GM4-XL
53008 | 5 | 3124 | 2013-11-24 | 地磁变化记录点 | 25.886 | 99.376 | 云龙地震台 | 变化记录水平分量H | nT | 3125202 | 磁通门磁力仪 | GM4-XL
53008 | 5 | 3125 | 2013-11-24 | 地磁变化记录点 | 25.886 | 99.376 | 云龙地震台 | 变化记录磁偏角D | 分 | 3125202 | 磁通门磁力仪 | GM4-XL
53008 | 5 | 3129 | 2013-11-24 | 地磁变化记录点 | 25.886 | 99.376 | 云龙地震台 | 变化记录室温度 | ℃ | 3125202 | 磁通门磁力仪 | GM4-XL
53008 | 8 | 9110 | 2014-11-12 | 气象要素点 | 25.886 | 99.376 | 云龙地震台 | 温度 | ℃ | 9105106 | 气象三要素观测仪 | RTP-2
53008 | 8 | 9130 | 2014-11-12 | 气象要素点 | 25.886 | 99.376 | 云龙地震台 | 气压 | hPa | 9105106 | 气象三要素观测仪 | RTP-2
53008 | 8 | 9140 | 2014-11-12 | 气象要素点 | 25.886 | 99.376 | 云龙地震台 | 降水量 | mm | 9105106 | 气象三要素观测仪 | RTP-2
53010 | 2 | 3123 | 1979-01-01 | 地磁变化记录点 | 24.1 | 102.75 | 通海地震台 | 变化记录垂直分量Z | nT | 3125202 | 磁通门磁力仪 | GM4-XL | 云南红河
53010 | 4 | 3115 | 2007-06-19 |  | 0 | 0 | 通海地震台 | 绝对观测磁偏角D | 分 | 3111207 | 磁通门经纬仪 | CTM-DI
53010 | 4 | 3116 | 2007-06-19 |  | 0 | 0 | 通海地震台 | 绝对观测磁倾角I | 分 | 3111207 | 磁通门经纬仪 | CTM-DI
53010 | 5 | 3117 | 2007-06-19 |  | 0 | 0 | 通海地震台 | 绝对观测总强度F | nT | 3115202 | 质子旋进式磁力仪 | G856AX
53010 | 2 | 3124 | 1979-01-01 | 地磁变化记录点 | 24.1 | 102.75 | 通海地震台 | 变化记录水平分量H | nT | 3125202 | 磁通门磁力仪 | GM4-XL
53010 | 2 | 3125 | 1979-01-01 | 地磁变化记录点 | 24.1 | 102.75 | 通海地震台 | 变化记录磁偏角D | 分 | 3125202 | 磁通门磁力仪 | GM4-XL
53010 | 2 | 3129 | 1979-01-01 | 地磁变化记录点 | 24.1 | 102.75 | 通海地震台 | 变化记录室温度 | ℃ | 3125202 | 磁通门磁力仪 | GM4-XL
53010 | 3 | 3123 | 1979-01-01 | 地磁变化记录点 | 24.1 | 102.75 | 通海地震台 | 变化记录垂直分量Z | nT | 3125101 | 自动化地磁台站系统 | FHDZ-M15
53010 | 3 | 3124 | 1979-01-01 | 地磁变化记录点 | 24.1 | 102.75 | 通海地震台 | 变化记录水平分量H | nT | 3125101 | 自动化地磁台站系统 | FHDZ-M15
53010 | 3 | 3125 | 1979-01-01 | 地磁变化记录点 | 24.1 | 102.75 | 通海地震台 | 变化记录磁偏角D | 分 | 3125101 | 自动化地磁台站系统 | FHDZ-M15
53010 | 3 | 3127 | 1979-01-01 | 地磁变化记录点 | 24.1 | 102.75 | 通海地震台 | 变化记录总强度F | nT | 3125101 | 自动化地磁台站系统 | FHDZ-M15
53010 | 3 | 3128 | 1979-01-01 | 地磁变化记录点 | 24.1 | 102.75 | 通海地震台 | 总场与变化检验值 |  | 3125101 | 自动化地磁台站系统 | FHDZ-M15
53010 | 3 | 3129 | 1979-01-01 | 地磁变化记录点 | 24.1 | 102.75 | 通海地震台 | 变化记录室温度 | ℃ | 3125101 | 自动化地磁台站系统 | FHDZ-M15
53010 | 6 | 3115 | 1979-01-01 | 地磁绝对观测点 | 24.1 | 102.75 | 通海地震台 | 绝对观测磁偏角D | 分 | 3111706 | 磁通门经纬仪 | MINGEO
53010 | 6 | 3116 | 1979-01-01 | 地磁绝对观测点 | 24.1 | 102.75 | 通海地震台 | 绝对观测磁倾角I | 分 | 3111706 | 磁通门经纬仪 | MINGEO
53010 | 7 | 9110 | 2017-01-24 | 气象要素观测点 | 24.1 | 102.75 | 通海地震台 | 温度 | ℃ | 9105106 | 气象三要素观测仪 | RTP-2
53010 | 7 | 9130 | 2017-01-24 | 气象要素观测点 | 24.1 | 102.75 | 通海地震台 | 气压 | hPa | 9105106 | 气象三要素观测仪 | RTP-2
53010 | 7 | 9140 | 2017-01-24 | 气象要素观测点 | 24.1 | 102.75 | 通海地震台 | 降水量 | mm | 9105106 | 气象三要素观测仪 | RTP-2
53010 | 8 | 2221 | 1970-01-01 | 形变观测点 | 24.1 | 102.75 | 通海地震台 | 垂直摆倾斜观测北南分量 | ms | 2224101 | 垂直摆倾斜仪 | VS
53010 | 8 | 2222 | 1970-01-01 | 形变观测点 | 24.1 | 102.75 | 通海地震台 | 垂直摆倾斜观测东西分量 | ms | 2224101 | 垂直摆倾斜仪 | VS
53010 | 9 | 3117 | 2017-12-16 | 地磁绝对观测点 | 24.1 | 102.75 | 通海地震台 | 绝对观测总强度F | nT | 3115705 | 质子旋进式磁力仪 | GSM-19T
53010 | A | 3115 | 1979-01-01 | 地磁绝对观测点 | 24.1 | 102.75 | 通海地震台 | 绝对观测磁偏角D | 分 | 3111706 | 磁通门经纬仪 | MINGEO
53010 | A | 3116 | 1979-01-01 | 地磁绝对观测点 | 24.1 | 102.75 | 通海地震台 | 绝对观测磁倾角I | 分 | 3111706 | 磁通门经纬仪 | MINGEO
53012 | 2 | 3411 | 2012-01-01 | 地电场观测点 | 25.349 | 100.033 | 嵩明地电观测站 | 第一装置地电场观测北南向 | mv/km | 3415106 | 地电场仪 | GEF-2 | 云南大理州漾濞县
53012 | 2 | 3412 | 2012-01-01 | 地电场观测点 | 25.349 | 100.033 | 嵩明地电观测站 | 第一装置地电场观测东西向 | mv/km | 3415106 | 地电场仪 | GEF-2
53012 | 2 | 3413 | 2012-01-01 | 地电场观测点 | 25.349 | 100.033 | 嵩明地电观测站 | 第一装置地电场观测北东向 | mv/km | 3415106 | 地电场仪 | GEF-2
53012 | 2 | 3421 | 2012-01-01 | 地电场观测点 | 25.349 | 100.033 | 嵩明地电观测站 | 第二装置地电场观测北南向 | mv/km | 3415106 | 地电场仪 | GEF-2
53012 | 2 | 3422 | 2012-01-01 | 地电场观测点 | 25.349 | 100.033 | 嵩明地电观测站 | 第二装置地电场观测东西向 | mv/km | 3415106 | 地电场仪 | GEF-2
53012 | 2 | 3423 | 2012-01-01 | 地电场观测点 | 25.349 | 100.033 | 嵩明地电观测站 | 第二装置地电场观测北东向 | mv/km | 3415106 | 地电场仪 | GEF-2
53013 | 6 | 3711 | 2007-06-19 | ADU-07e | 0 | 0 | 建水县局 | 人工源南北电场 | mV/km | 3705701 | 极低频电磁测量仪 | ADU-07e
53013 | 6 | 3712 | 2007-06-19 | ADU-07e | 0 | 0 | 建水县局 | 人工源东西电场 | mV/km | 3705701 | 极低频电磁测量仪 | ADU-07e
53013 | 6 | 3713 | 2007-06-19 | ADU-07e | 0 | 0 | 建水县局 | 人工源南北磁场 | nT | 3705701 | 极低频电磁测量仪 | ADU-07e
53013 | 6 | 3714 | 2007-06-19 | ADU-07e | 0 | 0 | 建水县局 | 人工源东西磁场 | nT | 3705701 | 极低频电磁测量仪 | ADU-07e
53013 | 6 | 3715 | 2007-06-19 | ADU-07e | 0 | 0 | 建水县局 | 人工源垂直磁场 | nT | 3705701 | 极低频电磁测量仪 | ADU-07e
53013 | 6 | 3721 | 2007-06-19 | ADU-07e | 0 | 0 | 建水县局 | 天然源南北电场 | nT | 3705701 | 极低频电磁测量仪 | ADU-07e
53013 | 6 | 3722 | 2007-06-19 | ADU-07e | 0 | 0 | 建水县局 | 天然源东西电场 | nT | 3705701 | 极低频电磁测量仪 | ADU-07e
53013 | 6 | 3723 | 2007-06-19 | ADU-07e | 0 | 0 | 建水县局 | 天然源南北磁场 | nT | 3705701 | 极低频电磁测量仪 | ADU-07e
53013 | 6 | 3724 | 2007-06-19 | ADU-07e | 0 | 0 | 建水县局 | 天然源东西磁场 | nT | 3705701 | 极低频电磁测量仪 | ADU-07e
53013 | 6 | 3725 | 2007-06-19 | ADU-07e | 0 | 0 | 建水县局 | 天然源垂直磁场 | nT | 3705701 | 极低频电磁测量仪 | ADU-07e
53013 | 1 | 4313 | 2007-06-15 | 井水温观测点 | 23.65 | 102.76 | 建水县局 | 深层水温 | ℃ | 4315102 | 数字式温度计 | SZW-1A
53013 | 2 | 4112 | 2007-06-15 | 井水位观测点 | 23.65 | 102.76 | 建水县局 | 静水位 | m | 4115103 | 数字水位仪 | LN-3A
53013 | 3 | 9110 | 2007-05-28 | 气象要素点 | 23.65 | 102.76 | 建水县局 | 温度 | ℃ | 9105104 | 气象三要素观测仪 | WYY-1
53013 | 3 | 9130 | 2007-05-28 | 气象要素点 | 23.65 | 102.76 | 建水县局 | 气压 | hPa | 9105104 | 气象三要素观测仪 | WYY-1
53013 | 3 | 9140 | 2007-05-28 | 气象要素点 | 23.65 | 102.76 | 建水县局 | 降水量 | mm | 9105104 | 气象三要素观测仪 | WYY-1
53014 | 6 | 3712 | 2007-06-19 | 极低频电磁观测点 | 26.896 | 100.231 | 丽江地震台 | 人工源东西电场 | mV/km | 3705701 | 极低频电磁测量仪 | ADU-07e | 云南大理州漾濞县
53014 | 6 | 3711 | 2007-06-19 | 极低频电磁观测点 | 26.896 | 100.231 | 丽江地震台 | 人工源南北电场 | mV/km | 3705701 | 极低频电磁测量仪 | ADU-07e | 云南丽江市宁蒗县
53014 | 6 | 3713 | 2007-06-19 | 极低频电磁观测点 | 26.896 | 100.231 | 丽江地震台 | 人工源南北磁场 | nT | 3705701 | 极低频电磁测量仪 | ADU-07e
53014 | 6 | 3714 | 2007-06-19 | 极低频电磁观测点 | 26.896 | 100.231 | 丽江地震台 | 人工源东西磁场 | nT | 3705701 | 极低频电磁测量仪 | ADU-07e
53014 | 6 | 3715 | 2007-06-19 | 极低频电磁观测点 | 26.896 | 100.231 | 丽江地震台 | 人工源垂直磁场 | nT | 3705701 | 极低频电磁测量仪 | ADU-07e
53014 | 6 | 3721 | 2007-06-19 | 极低频电磁观测点 | 26.896 | 100.231 | 丽江地震台 | 天然源南北电场 | nT | 3705701 | 极低频电磁测量仪 | ADU-07e
53014 | 6 | 3722 | 2007-06-19 | 极低频电磁观测点 | 26.896 | 100.231 | 丽江地震台 | 天然源东西电场 | nT | 3705701 | 极低频电磁测量仪 | ADU-07e
53014 | 6 | 3723 | 2007-06-19 | 极低频电磁观测点 | 26.896 | 100.231 | 丽江地震台 | 天然源南北磁场 | nT | 3705701 | 极低频电磁测量仪 | ADU-07e
53014 | 6 | 3724 | 2007-06-19 | 极低频电磁观测点 | 26.896 | 100.231 | 丽江地震台 | 天然源东西磁场 | nT | 3705701 | 极低频电磁测量仪 | ADU-07e
53014 | 6 | 3725 | 2007-06-19 | 极低频电磁观测点 | 26.896 | 100.231 | 丽江地震台 | 天然源垂直磁场 | nT | 3705701 | 极低频电磁测量仪 | ADU-07e
53014 | 7 | 2221 | 2017-11-01 | 垂直摆倾斜观测点 | 26.896 | 100.231 | 丽江地震台 | 垂直摆倾斜观测北南分量 | ms | 2225103 | 宽频带倾斜仪 | VP
53014 | 7 | 2222 | 2017-11-01 | 垂直摆倾斜观测点 | 26.896 | 100.231 | 丽江地震台 | 垂直摆倾斜观测东西分量 | ms | 2225103 | 宽频带倾斜仪 | VP
53016 | 2 | 3411 | 2010-01-01 | 地电场观测点 | 23.958 | 102.792 | 曲江水化站 | 第一装置地电场观测北南向 | mv/km | 3415103 | 地电场仪 | ZD9A-2
53016 | 2 | 3412 | 2010-01-01 | 地电场观测点 | 23.958 | 102.792 | 曲江水化站 | 第一装置地电场观测东西向 | mv/km | 3415103 | 地电场仪 | ZD9A-2
53016 | 2 | 3413 | 2010-01-01 | 地电场观测点 | 23.958 | 102.792 | 曲江水化站 | 第一装置地电场观测北东向 | mv/km | 3415103 | 地电场仪 | ZD9A-2
53016 | 2 | 3421 | 2010-01-01 | 地电场观测点 | 23.958 | 102.792 | 曲江水化站 | 第二装置地电场观测北南向 | mv/km | 3415103 | 地电场仪 | ZD9A-2
53016 | 2 | 3422 | 2010-01-01 | 地电场观测点 | 23.958 | 102.792 | 曲江水化站 | 第二装置地电场观测东西向 | mv/km | 3415103 | 地电场仪 | ZD9A-2
53016 | 2 | 3423 | 2010-01-01 | 地电场观测点 | 23.958 | 102.792 | 曲江水化站 | 第二装置地电场观测北东向 | mv/km | 3415103 | 地电场仪 | ZD9A-2
53016 | 5 | 4214 | 2010-01-01 | 氡浓度观测点 | 23.958 | 102.792 | 曲江水化站 | 气氡浓度 | Bq/L | 4215104 | 测氡仪 | SD-3
53016 | 6 | 4312 | 2010-01-01 | 井水温观测点 | 23.958 | 102.792 | 曲江水化站 | 中层水温 | ℃ | 4905201 | 地下水数据监测系统 | ZKGD3000
53016 | 8 | 4211 | 2010-01-01 | 氡浓度观测点 | 23.958 | 102.792 | 曲江水化站 | 溶解气氡浓度 | Bq/L | 4211201 | 氡钍分析仪 | FD-125
53016 | C | 9110 | 2010-01-01 | 气象要素点 | 23.958 | 102.792 | 曲江水化站 | 温度 | ℃ | 9105106 | 气象三要素观测仪 | RTP-2
53016 | C | 9130 | 2010-01-01 | 气象要素点 | 23.958 | 102.792 | 曲江水化站 | 气压 | hPa | 9105106 | 气象三要素观测仪 | RTP-2
53016 | C | 9140 | 2010-01-01 | 气象要素点 | 23.958 | 102.792 | 曲江水化站 | 降水量 | mm | 9105106 | 气象三要素观测仪 | RTP-2
53016 | D | 4222 | 2010-01-01 | 汞浓度观测点 | 23.958 | 102.792 | 曲江水化站 | 逸出气汞浓度 | ng/L | 4225204 | 痕量汞在线自动分析仪 | ATG-6138M
53016 | D | 9110 | 2010-01-01 | 汞浓度观测点 | 23.958 | 102.792 | 曲江水化站 | 温度 | ℃ | 4225204 | 痕量汞在线自动分析仪 | ATG-6138M
53016 | D | 9130 | 2010-01-01 | 汞浓度观测点 | 23.958 | 102.792 | 曲江水化站 | 气压 | hPa | 4225204 | 痕量汞在线自动分析仪 | ATG-6138M
53016 | E | 4212 | 2007-06-19 | 氡浓度观测点 | 23.958 | 102.792 | 曲江水化站 | 逸出气氡浓度 | Bq/L | 4215203 | 测氡仪 | DDL-1
53016 | F | 4111 | 2007-06-19 | 井水位观测点 | 23.958 | 102.792 | 曲江水化站 | 动水位 | m | 4115106 | 数字水位仪 | SWY-2
53018 | 1 | 2221 | 2016-01-15 | 垂直摆倾斜观测点 | 23.35 | 103.16 | 个旧地震台 | 垂直摆倾斜观测北南分量 | ms | 2225103 | 宽频带倾斜仪 | VP
53018 | 1 | 2222 | 2016-01-15 | 垂直摆倾斜观测点 | 23.35 | 103.16 | 个旧地震台 | 垂直摆倾斜观测东西分量 | ms | 2225103 | 宽频带倾斜仪 | VP
53018 | 2 | 9110 | 2016-01-15 | 气象要素观测点 | 23.35 | 103.16 | 个旧地震台 | 温度 | ℃ | 9105106 | 气象三要素观测仪 | RTP-2
53018 | 2 | 9130 | 2016-01-15 | 气象要素观测点 | 23.35 | 103.16 | 个旧地震台 | 气压 | hPa | 9105106 | 气象三要素观测仪 | RTP-2
53018 | 2 | 9140 | 2016-01-15 | 气象要素观测点 | 23.35 | 103.16 | 个旧地震台 | 降水量 | mm | 9105106 | 气象三要素观测仪 | RTP-2
53020 | 5 | 3411 | 2007-06-19 | 地电场观测点 | 25.716 | 101.837 | 元谋水化站 | 第一装置地电场观测北南向 | mv/km | 3415103 | 地电场仪 | ZD9A-2 | 云南昭通市巧家县
53020 | 8 | 3411 | 2014-06-01 | 地电场观测点 | 25.84 | 101.827 | 元谋水化站 | 第一装置地电场观测北南向 | mv/km | 3415105 | 地电场仪 | ZD9A-2B | 云南昭通市巧家县
53020 | 5 | 3412 | 2007-06-19 | 地电场观测点 | 25.716 | 101.837 | 元谋水化站 | 第一装置地电场观测东西向 | mv/km | 3415103 | 地电场仪 | ZD9A-2
53020 | 5 | 3414 | 2007-06-19 | 地电场观测点 | 25.716 | 101.837 | 元谋水化站 | 第一装置地电场观测北西向 | mv/km | 3415103 | 地电场仪 | ZD9A-2
53020 | 5 | 3421 | 2007-06-19 | 地电场观测点 | 25.716 | 101.837 | 元谋水化站 | 第二装置地电场观测北南向 | mv/km | 3415103 | 地电场仪 | ZD9A-2
53020 | 5 | 3422 | 2007-06-19 | 地电场观测点 | 25.716 | 101.837 | 元谋水化站 | 第二装置地电场观测东西向 | mv/km | 3415103 | 地电场仪 | ZD9A-2
53020 | 5 | 3424 | 2007-06-19 | 地电场观测点 | 25.716 | 101.837 | 元谋水化站 | 第二装置地电场观测北西向 | mv/km | 3415103 | 地电场仪 | ZD9A-2
53020 | 7 | 4111 | 2007-06-19 | 井水位观测点 | 25.716 | 101.837 | 元谋水化站 | 动水位 | m | 4115103 | 数字水位仪 | LN-3A
53020 | 9 | 4222 | 2007-06-19 | 汞浓度观测点 | 25.716 | 101.837 | 元谋水化站 | 逸出气汞浓度 | ng/L | 4225204 | 痕量汞在线自动分析仪 | ATG-6138M
53020 | 9 | 9110 | 2007-06-19 | 汞浓度观测点 | 25.716 | 101.837 | 元谋水化站 | 温度 | ℃ | 4225204 | 痕量汞在线自动分析仪 | ATG-6138M
53020 | 9 | 9130 | 2007-06-19 | 汞浓度观测点 | 25.716 | 101.837 | 元谋水化站 | 气压 | hPa | 4225204 | 痕量汞在线自动分析仪 | ATG-6138M
53020 | A | 4214 | 2007-06-19 | 氡浓度观测点 | 25.716 | 101.837 | 元谋水化站 | 气氡浓度 | Bq/L | 4215203 | 测氡仪 | DDL-1
53020 | 8 | 3412 | 2014-06-01 | 地电场观测点 | 25.84 | 101.827 | 元谋水化站 | 第一装置地电场观测东西向 | mv/km | 3415105 | 地电场仪 | ZD9A-2B
53020 | 8 | 3413 | 2014-06-01 | 地电场观测点 | 25.84 | 101.827 | 元谋水化站 | 第一装置地电场观测北东向 | mv/km | 3415105 | 地电场仪 | ZD9A-2B
53020 | 8 | 3421 | 2014-06-01 | 地电场观测点 | 25.84 | 101.827 | 元谋水化站 | 第二装置地电场观测北南向 | mv/km | 3415105 | 地电场仪 | ZD9A-2B
53020 | 8 | 3422 | 2014-06-01 | 地电场观测点 | 25.84 | 101.827 | 元谋水化站 | 第二装置地电场观测东西向 | mv/km | 3415105 | 地电场仪 | ZD9A-2B
53020 | 8 | 3423 | 2014-06-01 | 地电场观测点 | 25.84 | 101.827 | 元谋水化站 | 第二装置地电场观测北东向 | mv/km | 3415105 | 地电场仪 | ZD9A-2B
53041 | 4 | 4311 | 2014-11-11 | 井水温观测点 | 26.515 | 103.145 | 会泽县局 | 浅层水温 | ℃ | 4905201 | 地下水数据监测系统 | ZKGD3000
53041 | 7 | 4112 | 2014-11-11 | 井水位观测点 | 26.515 | 103.145 | 会泽县局 | 静水位 | m | 4905201 | 地下水数据监测系统 | ZKGD3000
53041 | 7 | 9130 | 2014-11-11 | 井水位观测点 | 26.515 | 103.145 | 会泽县局 | 气压 | hPa | 4905201 | 地下水数据监测系统 | ZKGD3000
53041 | 9 | 9110 | 2016-06-16 | 气象要素观测点 | 26.515 | 103.145 | 会泽县局 | 温度 | ℃ | 9105106 | 气象三要素观测仪 | RTP-2
53041 | 9 | 9130 | 2016-06-16 | 气象要素观测点 | 26.515 | 103.145 | 会泽县局 | 气压 | hPa | 9105106 | 气象三要素观测仪 | RTP-2
53041 | 9 | 9140 | 2016-06-16 | 气象要素观测点 | 26.515 | 103.145 | 会泽县局 | 降水量 | mm | 9105106 | 气象三要素观测仪 | RTP-2
53043 | 1 | 4313 | 2007-06-15 | 井水温观测点 | 25.044 | 101.522 | 楚雄州局 | 深层水温 | ℃ | 4315102 | 数字式温度计 | SZW-1A
53043 | 4 | 9110 | 2007-06-15 | 气象要素观测点 | 25.044 | 101.522 | 楚雄州局 | 温度 | ℃ | 9105104 | 气象三要素观测仪 | WYY-1
53043 | 4 | 9130 | 2007-06-15 | 气象要素观测点 | 25.044 | 101.522 | 楚雄州局 | 气压 | hPa | 9105104 | 气象三要素观测仪 | WYY-1
53043 | 4 | 9140 | 2007-06-15 | 气象要素观测点 | 25.044 | 101.522 | 楚雄州局 | 降水量 | mm | 9105104 | 气象三要素观测仪 | WYY-1
53043 | 6 | 4111 | 2007-06-15 | 井水位观测点 | 25.044 | 101.522 | 楚雄州局 | 动水位 | m | 4115106 | 数字水位仪 | SWY-2
53043 | 7 | 4224 | 2007-06-19 | 汞浓度观测点 | 25.044 | 101.522 | 楚雄州局 | 气汞浓度 | ng/L | 4225204 | 痕量汞在线自动分析仪 | ATG-6138M
53043 | 7 | 9110 | 2007-06-19 | 汞浓度观测点 | 25.044 | 101.522 | 楚雄州局 | 温度 | ℃ | 4225204 | 痕量汞在线自动分析仪 | ATG-6138M
53043 | 7 | 9130 | 2007-06-19 | 汞浓度观测点 | 25.044 | 101.522 | 楚雄州局 | 气压 | hPa | 4225204 | 痕量汞在线自动分析仪 | ATG-6138M
53043 | 8 | 9110 | 2007-06-19 | 气象要素观测点 | 25.044 | 101.522 | 楚雄州局 | 温度 | ℃ | 9105106 | 气象三要素观测仪 | RTP-2
53043 | 8 | 9130 | 2007-06-19 | 气象要素观测点 | 25.044 | 101.522 | 楚雄州局 | 气压 | hPa | 9105106 | 气象三要素观测仪 | RTP-2
53043 | 8 | 9140 | 2007-06-19 | 气象要素观测点 | 25.044 | 101.522 | 楚雄州局 | 降水量 | mm | 9105106 | 气象三要素观测仪 | RTP-2
53044 | 1 | 3411 | 2007-05-29 | 地电场观测点 | 25.364 | 102.291 | 罗茨水化站 | 第一装置地电场观测北南向 | mv/km | 3415103 | 地电场仪 | ZD9A-2 | 云南昭通市巧家县
53044 | 1 | 3412 | 2007-05-29 | 地电场观测点 | 25.364 | 102.291 | 罗茨水化站 | 第一装置地电场观测东西向 | mv/km | 3415103 | 地电场仪 | ZD9A-2
53044 | 1 | 3413 | 2007-05-29 | 地电场观测点 | 25.364 | 102.291 | 罗茨水化站 | 第一装置地电场观测北东向 | mv/km | 3415103 | 地电场仪 | ZD9A-2
53044 | 1 | 3421 | 2007-05-29 | 地电场观测点 | 25.364 | 102.291 | 罗茨水化站 | 第二装置地电场观测北南向 | mv/km | 3415103 | 地电场仪 | ZD9A-2
53044 | 1 | 3422 | 2007-05-29 | 地电场观测点 | 25.364 | 102.291 | 罗茨水化站 | 第二装置地电场观测东西向 | mv/km | 3415103 | 地电场仪 | ZD9A-2
53044 | 1 | 3423 | 2007-05-29 | 地电场观测点 | 25.364 | 102.291 | 罗茨水化站 | 第二装置地电场观测北东向 | mv/km | 3415103 | 地电场仪 | ZD9A-2
53044 | 2 | 4212 | 2013-11-27 | 氡浓度观测点 | 25.364 | 102.291 | 罗茨水化站 | 逸出气氡浓度 | Bq/L | 4215105 | 测氡仪 | SD-3A
53044 | 2 | 42Y7 | 2013-11-27 | 氡浓度观测点 | 25.364 | 102.291 | 罗茨水化站 | 取样气压 |  | 4215105 | 测氡仪 | SD-3A
53044 | 2 | 42Y8 | 2013-11-27 | 氡浓度观测点 | 25.364 | 102.291 | 罗茨水化站 | 取样气温 |  | 4215105 | 测氡仪 | SD-3A
53053 | 1 | 4221 | 2007-10-01 | 汞浓度观测点 | 22.751 | 101.051 | 普洱大寨 | 溶解汞浓度 | ng/L | 4221101 | 水汞测量仪 | RG-BS
53053 | 4 | 4211 | 2007-06-19 | 氡浓度观测点 | 22.751 | 101.051 | 普洱大寨 | 溶解气氡浓度 | Bq/L | 4215105 | 测氡仪 | SD-3A
53053 | A | 4111 | 2013-12-11 | 井水位观测点 | 22.751 | 101.051 | 普洱大寨 | 动水位 | m | 4115106 | 数字水位仪 | SWY-2
53053 | B | 4311 | 2014-11-15 | 井水温观测点 | 22.751 | 101.051 | 普洱大寨 | 浅层水温 | ℃ | 4315105 | 数字式温度计 | SZW-2
53053 | C | 4222 | 2016-11-22 | ATG-6138M | 22.751 | 101.051 | 普洱大寨 | 逸出气汞浓度 | ng/L | 4225204 | 痕量汞在线自动分析仪 | ATG-6138M
53053 | C | 9110 | 2016-11-22 | ATG-6138M | 22.751 | 101.051 | 普洱大寨 | 温度 | ℃ | 4225204 | 痕量汞在线自动分析仪 | ATG-6138M
53053 | C | 9130 | 2016-11-22 | ATG-6138M | 22.751 | 101.051 | 普洱大寨 | 气压 | hPa | 4225204 | 痕量汞在线自动分析仪 | ATG-6138M
53054 | 1 | 4112 | 2001-07-17 | 井水位观测点 | 23.48 | 100.71 | 景谷县局 | 静水位 | m | 4115106 | 数字水位仪 | SWY-2
53054 | 2 | 4312 | 2001-07-17 | 井水温观测点 | 23.48 | 100.71 | 景谷县局 | 中层水温 | ℃ | 4315105 | 数字式温度计 | SZW-2
53054 | 7 | 9110 | 2007-06-19 | 气象三要素观测点 | 23.48 | 100.71 | 景谷县局 | 温度 | ℃ | 9105106 | 气象三要素观测仪 | RTP-2
53054 | 7 | 9130 | 2007-06-19 | 气象三要素观测点 | 23.48 | 100.71 | 景谷县局 | 气压 | hPa | 9105106 | 气象三要素观测仪 | RTP-2
53054 | 7 | 9140 | 2007-06-19 | 气象三要素观测点 | 23.48 | 100.71 | 景谷县局 | 降水量 | mm | 9105106 | 气象三要素观测仪 | RTP-2
53054 | 3 | 3127 | 2014-02-17 | 地磁变化记录点 | 23.49 | 100.72 | 景谷县局 | 变化记录总强度F | nT | 3125708 | Overhauser磁力仪 | GSM-90F1
53054 | 4 | 3123 | 2014-02-17 | 地磁变化记录点 | 23.49 | 100.72 | 景谷县局 | 变化记录垂直分量Z | nT | 3125202 | 磁通门磁力仪 | GM4-XL
53054 | 4 | 3124 | 2014-02-17 | 地磁变化记录点 | 23.49 | 100.72 | 景谷县局 | 变化记录水平分量H | nT | 3125202 | 磁通门磁力仪 | GM4-XL
53054 | 4 | 3125 | 2014-02-17 | 地磁变化记录点 | 23.49 | 100.72 | 景谷县局 | 变化记录磁偏角D | 分 | 3125202 | 磁通门磁力仪 | GM4-XL
53054 | 4 | 3129 | 2014-02-17 | 地磁变化记录点 | 23.49 | 100.72 | 景谷县局 | 变化记录室温度 | ℃ | 3125202 | 磁通门磁力仪 | GM4-XL
53054 | 5 | 3123 | 2014-02-17 | 地磁变化记录点 | 23.49 | 100.72 | 景谷县局 | 变化记录垂直分量Z | nT | 3125202 | 磁通门磁力仪 | GM4-XL
53054 | 5 | 3124 | 2014-02-17 | 地磁变化记录点 | 23.49 | 100.72 | 景谷县局 | 变化记录水平分量H | nT | 3125202 | 磁通门磁力仪 | GM4-XL
53054 | 5 | 3125 | 2014-02-17 | 地磁变化记录点 | 23.49 | 100.72 | 景谷县局 | 变化记录磁偏角D | 分 | 3125202 | 磁通门磁力仪 | GM4-XL
53054 | 5 | 3129 | 2014-02-17 | 地磁变化记录点 | 23.49 | 100.72 | 景谷县局 | 变化记录室温度 | ℃ | 3125202 | 磁通门磁力仪 | GM4-XL
53054 | 6 | 3711 | 2016-03-29 | 电磁扰动观测点 | 23.49 | 100.72 | 景谷县局 | 人工源南北电场 | mV/km | 3705701 | 极低频电磁测量仪 | ADU-07e
53054 | 6 | 3712 | 2016-03-29 | 电磁扰动观测点 | 23.49 | 100.72 | 景谷县局 | 人工源东西电场 | mV/km | 3705701 | 极低频电磁测量仪 | ADU-07e
53054 | 6 | 3713 | 2016-03-29 | 电磁扰动观测点 | 23.49 | 100.72 | 景谷县局 | 人工源南北磁场 | nT | 3705701 | 极低频电磁测量仪 | ADU-07e
53054 | 6 | 3714 | 2016-03-29 | 电磁扰动观测点 | 23.49 | 100.72 | 景谷县局 | 人工源东西磁场 | nT | 3705701 | 极低频电磁测量仪 | ADU-07e
53054 | 6 | 3715 | 2016-03-29 | 电磁扰动观测点 | 23.49 | 100.72 | 景谷县局 | 人工源垂直磁场 | nT | 3705701 | 极低频电磁测量仪 | ADU-07e
53054 | 6 | 3721 | 2016-03-29 | 电磁扰动观测点 | 23.49 | 100.72 | 景谷县局 | 天然源南北电场 | nT | 3705701 | 极低频电磁测量仪 | ADU-07e
53054 | 6 | 3722 | 2016-03-29 | 电磁扰动观测点 | 23.49 | 100.72 | 景谷县局 | 天然源东西电场 | nT | 3705701 | 极低频电磁测量仪 | ADU-07e
53054 | 6 | 3723 | 2016-03-29 | 电磁扰动观测点 | 23.49 | 100.72 | 景谷县局 | 天然源南北磁场 | nT | 3705701 | 极低频电磁测量仪 | ADU-07e
53054 | 6 | 3724 | 2016-03-29 | 电磁扰动观测点 | 23.49 | 100.72 | 景谷县局 | 天然源东西磁场 | nT | 3705701 | 极低频电磁测量仪 | ADU-07e
53054 | 6 | 3725 | 2016-03-29 | 电磁扰动观测点 | 23.49 | 100.72 | 景谷县局 | 天然源垂直磁场 | nT | 3705701 | 极低频电磁测量仪 | ADU-07e
53056 | C | 3127 | 2014-03-18 | 地磁变化记录点 | 21.435 | 101.535 | 勐腊县局 | 变化记录总强度F | nT | 3125708 | Overhauser磁力仪 | GSM-90F1
53056 | D | 3123 | 2014-03-18 | 地磁变化记录点 | 21.435 | 101.535 | 勐腊县局 | 变化记录垂直分量Z | nT | 3125202 | 磁通门磁力仪 | GM4-XL
53056 | D | 3124 | 2014-03-18 | 地磁变化记录点 | 21.435 | 101.535 | 勐腊县局 | 变化记录水平分量H | nT | 3125202 | 磁通门磁力仪 | GM4-XL
53056 | D | 3125 | 2014-03-18 | 地磁变化记录点 | 21.435 | 101.535 | 勐腊县局 | 变化记录磁偏角D | 分 | 3125202 | 磁通门磁力仪 | GM4-XL
53056 | D | 3129 | 2014-03-18 | 地磁变化记录点 | 21.435 | 101.535 | 勐腊县局 | 变化记录室温度 | ℃ | 3125202 | 磁通门磁力仪 | GM4-XL
53056 | E | 3123 | 2014-03-18 | 地磁变化记录点 | 21.435 | 101.535 | 勐腊县局 | 变化记录垂直分量Z | nT | 3125202 | 磁通门磁力仪 | GM4-XL
53056 | E | 3124 | 2014-03-18 | 地磁变化记录点 | 21.435 | 101.535 | 勐腊县局 | 变化记录水平分量H | nT | 3125202 | 磁通门磁力仪 | GM4-XL
53056 | E | 3125 | 2014-03-18 | 地磁变化记录点 | 21.435 | 101.535 | 勐腊县局 | 变化记录磁偏角D | 分 | 3125202 | 磁通门磁力仪 | GM4-XL
53056 | E | 3129 | 2014-03-18 | 地磁变化记录点 | 21.435 | 101.535 | 勐腊县局 | 变化记录室温度 | ℃ | 3125202 | 磁通门磁力仪 | GM4-XL
53056 | F | 3711 | 2016-03-29 | 电磁扰动观测点 | 21.435 | 101.535 | 勐腊县局 | 人工源南北电场 | mV/km | 3705701 | 极低频电磁测量仪 | ADU-07e
53056 | F | 3712 | 2016-03-29 | 电磁扰动观测点 | 21.435 | 101.535 | 勐腊县局 | 人工源东西电场 | mV/km | 3705701 | 极低频电磁测量仪 | ADU-07e
53056 | F | 3713 | 2016-03-29 | 电磁扰动观测点 | 21.435 | 101.535 | 勐腊县局 | 人工源南北磁场 | nT | 3705701 | 极低频电磁测量仪 | ADU-07e
53056 | F | 3714 | 2016-03-29 | 电磁扰动观测点 | 21.435 | 101.535 | 勐腊县局 | 人工源东西磁场 | nT | 3705701 | 极低频电磁测量仪 | ADU-07e
53056 | F | 3715 | 2016-03-29 | 电磁扰动观测点 | 21.435 | 101.535 | 勐腊县局 | 人工源垂直磁场 | nT | 3705701 | 极低频电磁测量仪 | ADU-07e
53056 | F | 3721 | 2016-03-29 | 电磁扰动观测点 | 21.435 | 101.535 | 勐腊县局 | 天然源南北电场 | nT | 3705701 | 极低频电磁测量仪 | ADU-07e
53056 | F | 3722 | 2016-03-29 | 电磁扰动观测点 | 21.435 | 101.535 | 勐腊县局 | 天然源东西电场 | nT | 3705701 | 极低频电磁测量仪 | ADU-07e
53056 | F | 3723 | 2016-03-29 | 电磁扰动观测点 | 21.435 | 101.535 | 勐腊县局 | 天然源南北磁场 | nT | 3705701 | 极低频电磁测量仪 | ADU-07e
53056 | F | 3724 | 2016-03-29 | 电磁扰动观测点 | 21.435 | 101.535 | 勐腊县局 | 天然源东西磁场 | nT | 3705701 | 极低频电磁测量仪 | ADU-07e
53056 | F | 3725 | 2016-03-29 | 电磁扰动观测点 | 21.435 | 101.535 | 勐腊县局 | 天然源垂直磁场 | nT | 3705701 | 极低频电磁测量仪 | ADU-07e
53070 | 1 | 4313 | 2006-07-21 | 井水温观测点 | 23.351 | 103.333 | 红河州局 | 深层水温 | ℃ | 4315105 | 数字式温度计 | SZW-2
53070 | 3 | 9110 | 2006-07-21 | 气象要素点 | 23.351 | 103.333 | 红河州局 | 温度 | ℃ | 911CE01 | 气象三要素观测仪 | ZKGD3000-M
53070 | 3 | 9130 | 2006-07-21 | 气象要素点 | 23.351 | 103.333 | 红河州局 | 气压 | hPa | 911CE01 | 气象三要素观测仪 | ZKGD3000-M
53070 | 3 | 9140 | 2006-07-21 | 气象要素点 | 23.351 | 103.333 | 红河州局 | 降水量 | mm | 911CE01 | 气象三要素观测仪 | ZKGD3000-M
53071 | 5 | 4312 | 2014-11-24 | 井水温观测点 | 23.75 | 103.25 | 开远市局 | 中层水温 | ℃ | 4905201 | 地下水数据监测系统 | ZKGD3000
53071 | 6 | 9110 | 2015-11-10 | 气象要素点 | 23.75 | 103.25 | 开远市局 | 温度 | ℃ | 9105106 | 气象三要素观测仪 | RTP-2
53071 | 6 | 9130 | 2015-11-10 | 气象要素点 | 23.75 | 103.25 | 开远市局 | 气压 | hPa | 9105106 | 气象三要素观测仪 | RTP-2
53071 | 6 | 9140 | 2015-11-10 | 气象要素点 | 23.75 | 103.25 | 开远市局 | 降水量 | mm | 9105106 | 气象三要素观测仪 | RTP-2
53071 | 9 | 4112 | 2013-12-10 | 井水位观测点 | 23.75 | 103.25 | 开远市局 | 静水位 | m | 4905201 | 地下水数据监测系统 | ZKGD3000
53071 | 9 | 9130 | 2013-12-10 | 井水位观测点 | 23.75 | 103.25 | 开远市局 | 气压 | hPa | 4905201 | 地下水数据监测系统 | ZKGD3000
53072 | 1 | 2211 | 1982-10-18 | 水平摆倾斜观测点 | 23.72 | 102.47 | 石屏县局 | 水平摆倾斜观测北南分量 | ms | 2215104 | 数字石英水平摆倾斜仪 | SSQ-2
53072 | 1 | 2212 | 1982-10-18 | 水平摆倾斜观测点 | 23.72 | 102.47 | 石屏县局 | 水平摆倾斜观测东西分量 | ms | 2215104 | 数字石英水平摆倾斜仪 | SSQ-2
53074 | 1 | 4112 | 2007-07-15 | 井水位观测点 | 24.317 | 103.467 | 泸西县局 | 静水位 | m | 4115103 | 数字水位仪 | LN-3A
53074 | 2 | 4212 | 2007-07-15 | 氡浓度观测点 | 24.317 | 103.467 | 泸西县局 | 逸出气氡浓度 | Bq/L | 4215105 | 测氡仪 | SD-3A
53074 | 2 | 42Y7 | 2007-07-15 | 氡浓度观测点 | 24.317 | 103.467 | 泸西县局 | 取样气压 |  | 4215105 | 测氡仪 | SD-3A
53074 | 2 | 42Y8 | 2007-07-15 | 氡浓度观测点 | 24.317 | 103.467 | 泸西县局 | 取样气温 |  | 4215105 | 测氡仪 | SD-3A
53079 | 5 | 4312 | 1982-08-01 | 井水温观测点 | 25.171 | 102.981 | 昆明小哨 | 中层水温 | ℃ | 4905201 | 地下水数据监测系统 | ZKGD3000
53079 | 6 | 4111 | 1982-08-01 | 井水位观测点 | 25.171 | 102.981 | 昆明小哨 | 动水位 | m | 4905201 | 地下水数据监测系统 | ZKGD3000
53079 | 6 | 9130 | 1982-08-01 | 井水位观测点 | 25.171 | 102.981 | 昆明小哨 | 气压 | hPa | 4905201 | 地下水数据监测系统 | ZKGD3000
53079 | 7 | 9110 | 1982-08-01 | 气象要素点 | 25.171 | 102.981 | 昆明小哨 | 温度 | ℃ | 9105106 | 气象三要素观测仪 | RTP-2
53079 | 7 | 9130 | 1982-08-01 | 气象要素点 | 25.171 | 102.981 | 昆明小哨 | 气压 | hPa | 9105106 | 气象三要素观测仪 | RTP-2
53079 | 7 | 9140 | 1982-08-01 | 气象要素点 | 25.171 | 102.981 | 昆明小哨 | 降水量 | mm | 9105106 | 气象三要素观测仪 | RTP-2
53089 | 2 | 3711 | 1997-07-01 | 电磁场观测点 | 26.7025 | 103.011 | 巧家县局 | 人工源南北电场 | mV/km | 3705701 | 极低频电磁测量仪 | ADU-07e | 云南昭通市巧家县
53089 | 2 | 3712 | 1997-07-01 | 电磁场观测点 | 26.7025 | 103.011 | 巧家县局 | 人工源东西电场 | mV/km | 3705701 | 极低频电磁测量仪 | ADU-07e
53089 | 2 | 3713 | 1997-07-01 | 电磁场观测点 | 26.7025 | 103.011 | 巧家县局 | 人工源南北磁场 | nT | 3705701 | 极低频电磁测量仪 | ADU-07e
53089 | 2 | 3714 | 1997-07-01 | 电磁场观测点 | 26.7025 | 103.011 | 巧家县局 | 人工源东西磁场 | nT | 3705701 | 极低频电磁测量仪 | ADU-07e
53089 | 2 | 3715 | 1997-07-01 | 电磁场观测点 | 26.7025 | 103.011 | 巧家县局 | 人工源垂直磁场 | nT | 3705701 | 极低频电磁测量仪 | ADU-07e
53089 | 2 | 3721 | 1997-07-01 | 电磁场观测点 | 26.7025 | 103.011 | 巧家县局 | 天然源南北电场 | nT | 3705701 | 极低频电磁测量仪 | ADU-07e
53089 | 2 | 3722 | 1997-07-01 | 电磁场观测点 | 26.7025 | 103.011 | 巧家县局 | 天然源东西电场 | nT | 3705701 | 极低频电磁测量仪 | ADU-07e
53089 | 2 | 3723 | 1997-07-01 | 电磁场观测点 | 26.7025 | 103.011 | 巧家县局 | 天然源南北磁场 | nT | 3705701 | 极低频电磁测量仪 | ADU-07e
53089 | 2 | 3724 | 1997-07-01 | 电磁场观测点 | 26.7025 | 103.011 | 巧家县局 | 天然源东西磁场 | nT | 3705701 | 极低频电磁测量仪 | ADU-07e
53089 | 2 | 3725 | 1997-07-01 | 电磁场观测点 | 26.7025 | 103.011 | 巧家县局 | 天然源垂直磁场 | nT | 3705701 | 极低频电磁测量仪 | ADU-07e
53095 | 1 | 3127 | 2014-04-02 | 地磁变化记录点 | 25.276 | 104.652 | 富源县局 | 变化记录总强度F | nT | 3125708 | Overhauser磁力仪 | GSM-90F1
53095 | 2 | 3123 | 2014-04-02 | 地磁变化记录点 | 25.276 | 104.652 | 富源县局 | 变化记录垂直分量Z | nT | 3125202 | 磁通门磁力仪 | GM4-XL
53095 | 2 | 3124 | 2014-04-02 | 地磁变化记录点 | 25.276 | 104.652 | 富源县局 | 变化记录水平分量H | nT | 3125202 | 磁通门磁力仪 | GM4-XL
53095 | 2 | 3125 | 2014-04-02 | 地磁变化记录点 | 25.276 | 104.652 | 富源县局 | 变化记录磁偏角D | 分 | 3125202 | 磁通门磁力仪 | GM4-XL
53095 | 2 | 3129 | 2014-04-02 | 地磁变化记录点 | 25.276 | 104.652 | 富源县局 | 变化记录室温度 | ℃ | 3125202 | 磁通门磁力仪 | GM4-XL
53095 | 3 | 3123 | 2014-04-02 | 地磁变化记录点 | 25.276 | 104.652 | 富源县局 | 变化记录垂直分量Z | nT | 3125202 | 磁通门磁力仪 | GM4-XL
53095 | 3 | 3124 | 2014-04-02 | 地磁变化记录点 | 25.276 | 104.652 | 富源县局 | 变化记录水平分量H | nT | 3125202 | 磁通门磁力仪 | GM4-XL
53095 | 3 | 3125 | 2014-04-02 | 地磁变化记录点 | 25.276 | 104.652 | 富源县局 | 变化记录磁偏角D | 分 | 3125202 | 磁通门磁力仪 | GM4-XL
53095 | 3 | 3129 | 2014-04-02 | 地磁变化记录点 | 25.276 | 104.652 | 富源县局 | 变化记录室温度 | ℃ | 3125202 | 磁通门磁力仪 | GM4-XL
53117 | 1 | 3711 | 2007-06-19 | ADU-07e | 0 | 0 | 大理市局 | 人工源南北电场 | mV/km | 3705701 | 极低频电磁测量仪 | ADU-07e
53117 | 1 | 3712 | 2007-06-19 | ADU-07e | 0 | 0 | 大理市局 | 人工源东西电场 | mV/km | 3705701 | 极低频电磁测量仪 | ADU-07e
53117 | 1 | 3713 | 2007-06-19 | ADU-07e | 0 | 0 | 大理市局 | 人工源南北磁场 | nT | 3705701 | 极低频电磁测量仪 | ADU-07e
53117 | 1 | 3714 | 2007-06-19 | ADU-07e | 0 | 0 | 大理市局 | 人工源东西磁场 | nT | 3705701 | 极低频电磁测量仪 | ADU-07e
53117 | 1 | 3715 | 2007-06-19 | ADU-07e | 0 | 0 | 大理市局 | 人工源垂直磁场 | nT | 3705701 | 极低频电磁测量仪 | ADU-07e
53117 | 1 | 3721 | 2007-06-19 | ADU-07e | 0 | 0 | 大理市局 | 天然源南北电场 | nT | 3705701 | 极低频电磁测量仪 | ADU-07e
53117 | 1 | 3722 | 2007-06-19 | ADU-07e | 0 | 0 | 大理市局 | 天然源东西电场 | nT | 3705701 | 极低频电磁测量仪 | ADU-07e
53117 | 1 | 3723 | 2007-06-19 | ADU-07e | 0 | 0 | 大理市局 | 天然源南北磁场 | nT | 3705701 | 极低频电磁测量仪 | ADU-07e
53117 | 1 | 3724 | 2007-06-19 | ADU-07e | 0 | 0 | 大理市局 | 天然源东西磁场 | nT | 3705701 | 极低频电磁测量仪 | ADU-07e
53117 | 1 | 3725 | 2007-06-19 | ADU-07e | 0 | 0 | 大理市局 | 天然源垂直磁场 | nT | 3705701 | 极低频电磁测量仪 | ADU-07e
53118 | 3 | 4212 | 2007-06-19 | BG2015R | 0 | 0 | 鹤庆县局 | 逸出气氡浓度 | Bq/L | 421CE01 | 测氡仪 | BG2015R
53118 | 3 | 42Y7 | 2007-06-19 | BG2015R | 0 | 0 | 鹤庆县局 | 取样气压 |  | 421CE01 | 测氡仪 | BG2015R
53118 | 3 | 42Y8 | 2007-06-19 | BG2015R | 0 | 0 | 鹤庆县局 | 取样气温 |  | 421CE01 | 测氡仪 | BG2015R
53118 | 2 | 4212 | 1982-09-01 | 鹤庆县地震局 | 26.55 | 100.167 | 鹤庆县局 | 逸出气氡浓度 | Bq/L | 4215105 | 测氡仪 | SD-3A
53122 | 1 | 4313 | 2006-11-23 | 井水温观测点 | 26.5 | 99.88 | 剑川县局 | 深层水温 | ℃ | 4315105 | 数字式温度计 | SZW-2
53122 | 2 | 4112 | 2006-11-23 | 井水位观测点 | 26.5 | 99.88 | 剑川县局 | 静水位 | m | 4115103 | 数字水位仪 | LN-3A
53122 | 3 | 9110 | 2006-11-23 | 气象要素点 | 26.5 | 99.88 | 剑川县局 | 温度 | ℃ | 9105104 | 气象三要素观测仪 | WYY-1
53122 | 3 | 9130 | 2006-11-23 | 气象要素点 | 26.5 | 99.88 | 剑川县局 | 气压 | hPa | 9105104 | 气象三要素观测仪 | WYY-1
53122 | 3 | 9140 | 2006-11-23 | 气象要素点 | 26.5 | 99.88 | 剑川县局 | 降水量 | mm | 9105104 | 气象三要素观测仪 | WYY-1
53130 | 2 | 4112 | 1987-05-01 | 水位 | 24.4 | 98.5 | 德宏法帕 | 静水位 | m | 4115103 | 数字水位仪 | LN-3A
53130 | 3 | 9110 | 1987-05-01 | 气象三要素观测仪 | 24.4 | 98.5 | 德宏法帕 | 温度 | ℃ | 911CE01 | 气象三要素观测仪 | ZKGD3000-M
53130 | 3 | 9130 | 1987-05-01 | 气象三要素观测仪 | 24.4 | 98.5 | 德宏法帕 | 气压 | hPa | 911CE01 | 气象三要素观测仪 | ZKGD3000-M
53130 | 3 | 9140 | 1987-05-01 | 气象三要素观测仪 | 24.4 | 98.5 | 德宏法帕 | 降水量 | mm | 911CE01 | 气象三要素观测仪 | ZKGD3000-M
53132 | 4 | 3711 | 2007-06-19 | ADU-07e | 0 | 0 | 盈江县局 | 人工源南北电场 | mV/km | 3705701 | 极低频电磁测量仪 | ADU-07e
53132 | 4 | 3712 | 2007-06-19 | ADU-07e | 0 | 0 | 盈江县局 | 人工源东西电场 | mV/km | 3705701 | 极低频电磁测量仪 | ADU-07e
53132 | 4 | 3713 | 2007-06-19 | ADU-07e | 0 | 0 | 盈江县局 | 人工源南北磁场 | nT | 3705701 | 极低频电磁测量仪 | ADU-07e
53132 | 4 | 3714 | 2007-06-19 | ADU-07e | 0 | 0 | 盈江县局 | 人工源东西磁场 | nT | 3705701 | 极低频电磁测量仪 | ADU-07e
53132 | 4 | 3715 | 2007-06-19 | ADU-07e | 0 | 0 | 盈江县局 | 人工源垂直磁场 | nT | 3705701 | 极低频电磁测量仪 | ADU-07e
53132 | 4 | 3721 | 2007-06-19 | ADU-07e | 0 | 0 | 盈江县局 | 天然源南北电场 | nT | 3705701 | 极低频电磁测量仪 | ADU-07e
53132 | 4 | 3722 | 2007-06-19 | ADU-07e | 0 | 0 | 盈江县局 | 天然源东西电场 | nT | 3705701 | 极低频电磁测量仪 | ADU-07e
53132 | 4 | 3723 | 2007-06-19 | ADU-07e | 0 | 0 | 盈江县局 | 天然源南北磁场 | nT | 3705701 | 极低频电磁测量仪 | ADU-07e
53132 | 4 | 3724 | 2007-06-19 | ADU-07e | 0 | 0 | 盈江县局 | 天然源东西磁场 | nT | 3705701 | 极低频电磁测量仪 | ADU-07e
53132 | 4 | 3725 | 2007-06-19 | ADU-07e | 0 | 0 | 盈江县局 | 天然源垂直磁场 | nT | 3705701 | 极低频电磁测量仪 | ADU-07e
53132 | 1 | 3127 | 2009-05-01 | 地磁变化记录点 | 24.677 | 97.966 | 盈江县局 | 变化记录总强度F | nT | 3125708 | Overhauser磁力仪 | GSM-90F1
53132 | 2 | 3123 | 2009-05-01 | 地磁变化记录点 | 24.677 | 97.966 | 盈江县局 | 变化记录垂直分量Z | nT | 3125202 | 磁通门磁力仪 | GM4-XL
53132 | 2 | 3124 | 2009-05-01 | 地磁变化记录点 | 24.677 | 97.966 | 盈江县局 | 变化记录水平分量H | nT | 3125202 | 磁通门磁力仪 | GM4-XL
53132 | 2 | 3125 | 2009-05-01 | 地磁变化记录点 | 24.677 | 97.966 | 盈江县局 | 变化记录磁偏角D | 分 | 3125202 | 磁通门磁力仪 | GM4-XL
53132 | 2 | 3129 | 2009-05-01 | 地磁变化记录点 | 24.677 | 97.966 | 盈江县局 | 变化记录室温度 | ℃ | 3125202 | 磁通门磁力仪 | GM4-XL
53132 | 3 | 3123 | 2009-05-01 | 地磁变化记录点 | 24.677 | 97.966 | 盈江县局 | 变化记录垂直分量Z | nT | 3125202 | 磁通门磁力仪 | GM4-XL
53132 | 3 | 3124 | 2009-05-01 | 地磁变化记录点 | 24.677 | 97.966 | 盈江县局 | 变化记录水平分量H | nT | 3125202 | 磁通门磁力仪 | GM4-XL
53132 | 3 | 3125 | 2009-05-01 | 地磁变化记录点 | 24.677 | 97.966 | 盈江县局 | 变化记录磁偏角D | 分 | 3125202 | 磁通门磁力仪 | GM4-XL
53132 | 3 | 3129 | 2009-05-01 | 地磁变化记录点 | 24.677 | 97.966 | 盈江县局 | 变化记录室温度 | ℃ | 3125202 | 磁通门磁力仪 | GM4-XL
53135 | 1 | 4313 | 2007-06-15 | 井水温观测点 | 26.87 | 100.23 | 丽江市局 | 深层水温 | ℃ | 4315102 | 数字式温度计 | SZW-1A
53135 | 2 | 4111 | 2018-12-11 | 水位观测点 | 26.87 | 100.23 | 丽江市局 | 动水位 | m | 4115205 | 水位仪 | ZKGD3000-NL
53135 | 2 | 9130 | 2018-12-11 | 水位观测点 | 26.87 | 100.23 | 丽江市局 | 气压 | hPa | 4115205 | 水位仪 | ZKGD3000-NL
53135 | 3 | 4111 | 2007-06-15 | 井水位观测点 | 26.87 | 100.23 | 丽江市局 | 动水位 | m | 4115106 | 数字水位仪 | SWY-2
53137 | 1 | 4313 | 2007-05-28 | 井水温观测点 | 26.68 | 100.75 | 永胜县局 | 深层水温 | ℃ | 4315102 | 数字式温度计 | SZW-1A
53137 | 2 | 4112 | 2007-05-28 | 井水位观测点 | 26.68 | 100.75 | 永胜县局 | 静水位 | m | 4115103 | 数字水位仪 | LN-3A
53137 | 3 | 9110 | 2007-05-28 | 气象要素点 | 26.68 | 100.75 | 永胜县局 | 温度 | ℃ | 9105104 | 气象三要素观测仪 | WYY-1
53137 | 3 | 9130 | 2007-05-28 | 气象要素点 | 26.68 | 100.75 | 永胜县局 | 气压 | hPa | 9105104 | 气象三要素观测仪 | WYY-1
53137 | 3 | 9140 | 2007-05-28 | 气象要素点 | 26.68 | 100.75 | 永胜县局 | 降水量 | mm | 9105104 | 气象三要素观测仪 | WYY-1
53142 | d | 4212 | 2007-06-19 | DDL-1 | 0 | 0 | 弥勒市局 | 逸出气氡浓度 | Bq/L | 4215203 | 测氡仪 | DDL-1
53142 | 6 | 4111 | 2004-01-01 | 井水位观测点 | 24.41 | 103.4 | 弥勒市局 | 动水位 | m | 4905201 | 地下水数据监测系统 | ZKGD3000
53142 | 6 | 9130 | 2004-01-01 | 井水位观测点 | 24.41 | 103.4 | 弥勒市局 | 气压 | hPa | 4905201 | 地下水数据监测系统 | ZKGD3000
53142 | 8 | 4312 | 2004-01-01 | 井水温观测点 | 24.41 | 103.4 | 弥勒市局 | 中层水温 | ℃ | 4905201 | 地下水数据监测系统 | ZKGD3000
53142 | 9 | 9110 | 2004-01-01 | 气象要素点 | 24.41 | 103.4 | 弥勒市局 | 温度 | ℃ | 9105106 | 气象三要素观测仪 | RTP-2
53142 | 9 | 9130 | 2004-01-01 | 气象要素点 | 24.41 | 103.4 | 弥勒市局 | 气压 | hPa | 9105106 | 气象三要素观测仪 | RTP-2
53142 | 9 | 9140 | 2004-01-01 | 气象要素点 | 24.41 | 103.4 | 弥勒市局 | 降水量 | mm | 9105106 | 气象三要素观测仪 | RTP-2
53142 | c | 4222 | 2004-01-01 | 汞浓度观测点 | 24.41 | 103.4 | 弥勒市局 | 逸出气汞浓度 | ng/L | 4225204 | 痕量汞在线自动分析仪 | ATG-6138M
53142 | c | 9110 | 2004-01-01 | 汞浓度观测点 | 24.41 | 103.4 | 弥勒市局 | 温度 | ℃ | 4225204 | 痕量汞在线自动分析仪 | ATG-6138M
53142 | c | 9130 | 2004-01-01 | 汞浓度观测点 | 24.41 | 103.4 | 弥勒市局 | 气压 | hPa | 4225204 | 痕量汞在线自动分析仪 | ATG-6138M
53168 | 1 | 4111 | 2015-12-03 | 井水位观测点 | 27.3977 | 103.5661 | 昭通渔洞 | 动水位 | m | 4115106 | 数字水位仪 | SWY-2
53168 | 2 | 9110 | 2015-12-03 | 气象要素点 | 27.3977 | 103.5661 | 昭通渔洞 | 温度 | ℃ | 9105106 | 气象三要素观测仪 | RTP-2
53168 | 2 | 9130 | 2015-12-03 | 气象要素点 | 27.3977 | 103.5661 | 昭通渔洞 | 气压 | hPa | 9105106 | 气象三要素观测仪 | RTP-2
53168 | 2 | 9140 | 2015-12-03 | 气象要素点 | 27.3977 | 103.5661 | 昭通渔洞 | 降水量 | mm | 9105106 | 气象三要素观测仪 | RTP-2
53168 | 6 | 4312 | 2015-12-15 | 井水温观测点 | 27.3977 | 103.5661 | 昭通渔洞 | 中层水温 | ℃ | 4315105 | 数字式温度计 | SZW-2
53170 | 5 | 4224 | 2007-06-19 | ATG-6138M | 0 | 0 | 孟连水化站 | 气汞浓度 | ng/L | 4225204 | 痕量汞在线自动分析仪 | ATG-6138M
53170 | 5 | 9110 | 2007-06-19 | ATG-6138M | 0 | 0 | 孟连水化站 | 温度 | ℃ | 4225204 | 痕量汞在线自动分析仪 | ATG-6138M
53170 | 5 | 9130 | 2007-06-19 | ATG-6138M | 0 | 0 | 孟连水化站 | 气压 | hPa | 4225204 | 痕量汞在线自动分析仪 | ATG-6138M
53170 | 1 | 4311 | 2006-09-30 | 孟连水化站 | 22.33 | 99.58 | 孟连水化站 | 浅层水温 | ℃ | 4315102 | 数字式温度计 | SZW-1A
53170 | 2 | 4112 | 2006-09-30 | 孟连水化站 | 22.33 | 99.58 | 孟连水化站 | 静水位 | m | 4115103 | 数字水位仪 | LN-3A
53170 | 3 | 4212 | 2006-09-30 | 孟连水化站 | 22.33 | 99.58 | 孟连水化站 | 逸出气氡浓度 | Bq/L | 4215105 | 测氡仪 | SD-3A
53170 | 3 | 42Y7 | 2006-09-30 | 孟连水化站 | 22.33 | 99.58 | 孟连水化站 | 取样气压 |  | 4215105 | 测氡仪 | SD-3A
53170 | 3 | 42Y8 | 2006-09-30 | 孟连水化站 | 22.33 | 99.58 | 孟连水化站 | 取样气温 |  | 4215105 | 测氡仪 | SD-3A
53170 | 4 | 4222 | 2006-09-30 | 孟连水化站 | 22.33 | 99.58 | 孟连水化站 | 逸出气汞浓度 | ng/L | 4225102 | 智能测汞仪 | RG-BQZ
53171 | 3 | 4212 | 2007-06-19 | DDL-1 | 0 | 0 | 德宏芒蚌 | 逸出气氡浓度 | Bq/L | 4215203 | 测氡仪 | DDL-1
53171 | 2 | 4222 | 1985-02-01 | 气汞 | 24.22 | 98.33 | 德宏芒蚌 | 逸出气汞浓度 | ng/L | 4225204 | 痕量汞在线自动分析仪 | ATG-6138M
53171 | 2 | 9110 | 1985-02-01 | 气汞 | 24.22 | 98.33 | 德宏芒蚌 | 温度 | ℃ | 4225204 | 痕量汞在线自动分析仪 | ATG-6138M
53171 | 2 | 9130 | 1985-02-01 | 气汞 | 24.22 | 98.33 | 德宏芒蚌 | 气压 | hPa | 4225204 | 痕量汞在线自动分析仪 | ATG-6138M
53172 | 1 | 3127 | 2014-03-16 | 地磁变化记录点1 | 23.0386 | 104.3924 | 马关县局 | 变化记录总强度F | nT | 3125708 | Overhauser磁力仪 | GSM-90F1
53172 | 2 | 3123 | 2014-03-16 | 地磁变化记录点2 | 23.0386 | 104.3924 | 马关县局 | 变化记录垂直分量Z | nT | 3125202 | 磁通门磁力仪 | GM4-XL
53172 | 2 | 3124 | 2014-03-16 | 地磁变化记录点2 | 23.0386 | 104.3924 | 马关县局 | 变化记录水平分量H | nT | 3125202 | 磁通门磁力仪 | GM4-XL
53172 | 2 | 3125 | 2014-03-16 | 地磁变化记录点2 | 23.0386 | 104.3924 | 马关县局 | 变化记录磁偏角D | 分 | 3125202 | 磁通门磁力仪 | GM4-XL
53172 | 2 | 3129 | 2014-03-16 | 地磁变化记录点2 | 23.0386 | 104.3924 | 马关县局 | 变化记录室温度 | ℃ | 3125202 | 磁通门磁力仪 | GM4-XL
53172 | 3 | 3123 | 2014-03-16 | 地磁变化记录点3 | 23.0386 | 104.3924 | 马关县局 | 变化记录垂直分量Z | nT | 3125202 | 磁通门磁力仪 | GM4-XL
53172 | 3 | 3124 | 2014-03-16 | 地磁变化记录点3 | 23.0386 | 104.3924 | 马关县局 | 变化记录水平分量H | nT | 3125202 | 磁通门磁力仪 | GM4-XL
53172 | 3 | 3125 | 2014-03-16 | 地磁变化记录点3 | 23.0386 | 104.3924 | 马关县局 | 变化记录磁偏角D | 分 | 3125202 | 磁通门磁力仪 | GM4-XL
53172 | 3 | 3129 | 2014-03-16 | 地磁变化记录点3 | 23.0386 | 104.3924 | 马关县局 | 变化记录室温度 | ℃ | 3125202 | 磁通门磁力仪 | GM4-XL
53173 | 1 | 3411 | 2014-05-20 | 地电场观测点 | 25.51 | 100.579 | 祥云地电台 | 第一装置地电场观测北南向 | mv/km | 3415105 | 地电场仪 | ZD9A-2B | 云南大理州漾濞县
53173 | 1 | 3412 | 2014-05-20 | 地电场观测点 | 25.51 | 100.579 | 祥云地电台 | 第一装置地电场观测东西向 | mv/km | 3415105 | 地电场仪 | ZD9A-2B
53173 | 1 | 3413 | 2014-05-20 | 地电场观测点 | 25.51 | 100.579 | 祥云地电台 | 第一装置地电场观测北东向 | mv/km | 3415105 | 地电场仪 | ZD9A-2B
53173 | 1 | 3421 | 2014-05-20 | 地电场观测点 | 25.51 | 100.579 | 祥云地电台 | 第二装置地电场观测北南向 | mv/km | 3415105 | 地电场仪 | ZD9A-2B
53173 | 1 | 3422 | 2014-05-20 | 地电场观测点 | 25.51 | 100.579 | 祥云地电台 | 第二装置地电场观测东西向 | mv/km | 3415105 | 地电场仪 | ZD9A-2B
53173 | 1 | 3423 | 2014-05-20 | 地电场观测点 | 25.51 | 100.579 | 祥云地电台 | 第二装置地电场观测北东向 | mv/km | 3415105 | 地电场仪 | ZD9A-2B
53173 | 2 | 3211 | 2014-05-20 | 地电阻率观测点 | 25.51 | 100.579 | 祥云地电台 | 直流单装置地电阻率观测北南向 | Ω.m | 3215105 | 地电仪 | ZD8M
53173 | 2 | 3212 | 2014-05-20 | 地电阻率观测点 | 25.51 | 100.579 | 祥云地电台 | 直流单装置地电阻率观测东西向 | Ω.m | 3215105 | 地电仪 | ZD8M
53173 | 2 | 3215 | 2014-05-20 | 地电阻率观测点 | 25.51 | 100.579 | 祥云地电台 | 直流单装置地电阻率均方差北南向 | Ω.m | 3215105 | 地电仪 | ZD8M
53173 | 2 | 3216 | 2014-05-20 | 地电阻率观测点 | 25.51 | 100.579 | 祥云地电台 | 直流单装置地电阻率均方差东西向 | Ω.m | 3215105 | 地电仪 | ZD8M
53173 | 2 | 3311 | 2014-05-20 | 地电阻率观测点 | 25.51 | 100.579 | 祥云地电台 | 直流单装置自然电位差观测北南向 | mv | 3215105 | 地电仪 | ZD8M
53173 | 2 | 3312 | 2014-05-20 | 地电阻率观测点 | 25.51 | 100.579 | 祥云地电台 | 直流单装置自然电位差观测东西向 | mv | 3215105 | 地电仪 | ZD8M
53174 | 2 | 3123 | 2015-07-21 | 地磁变化记录点 | 26.976 | 100.174 | 丽江地磁基准台 | 变化记录垂直分量Z | nT | 3125202 | 磁通门磁力仪 | GM4-XL | 云南大理州漾濞县
53174 | 1 | 3127 | 2015-07-21 | 地磁变化记录点 | 26.976 | 100.174 | 丽江地磁基准台 | 变化记录总强度F | nT | 3125708 | Overhauser磁力仪 | GSM-90F1 | 云南丽江市宁蒗县
53174 | 2 | 3124 | 2015-07-21 | 地磁变化记录点 | 26.976 | 100.174 | 丽江地磁基准台 | 变化记录水平分量H | nT | 3125202 | 磁通门磁力仪 | GM4-XL
53174 | 2 | 3125 | 2015-07-21 | 地磁变化记录点 | 26.976 | 100.174 | 丽江地磁基准台 | 变化记录磁偏角D | 分 | 3125202 | 磁通门磁力仪 | GM4-XL
53174 | 2 | 3129 | 2015-07-21 | 地磁变化记录点 | 26.976 | 100.174 | 丽江地磁基准台 | 变化记录室温度 | ℃ | 3125202 | 磁通门磁力仪 | GM4-XL
53174 | 3 | 3123 | 2015-07-21 | 地磁变化记录点 | 26.976 | 100.174 | 丽江地磁基准台 | 变化记录垂直分量Z | nT | 3125202 | 磁通门磁力仪 | GM4-XL
53174 | 3 | 3124 | 2015-07-21 | 地磁变化记录点 | 26.976 | 100.174 | 丽江地磁基准台 | 变化记录水平分量H | nT | 3125202 | 磁通门磁力仪 | GM4-XL
53174 | 3 | 3125 | 2015-07-21 | 地磁变化记录点 | 26.976 | 100.174 | 丽江地磁基准台 | 变化记录磁偏角D | 分 | 3125202 | 磁通门磁力仪 | GM4-XL
53174 | 3 | 3129 | 2015-07-21 | 地磁变化记录点 | 26.976 | 100.174 | 丽江地磁基准台 | 变化记录室温度 | ℃ | 3125202 | 磁通门磁力仪 | GM4-XL
53174 | 4 | 3115 | 2016-08-01 | 地磁绝对观测点 | 26.976 | 100.174 | 丽江地磁基准台 | 绝对观测磁偏角D | 分 | 3111710 | 磁通门地磁经纬仪 | Mag-01H
53174 | 4 | 3116 | 2016-08-01 | 地磁绝对观测点 | 26.976 | 100.174 | 丽江地磁基准台 | 绝对观测磁倾角I | 分 | 3111710 | 磁通门地磁经纬仪 | Mag-01H
53174 | 5 | 3117 | 2016-08-01 | 地磁绝对观测点 | 26.976 | 100.174 | 丽江地磁基准台 | 绝对观测总强度F | nT | 3115201 | 质子旋进式磁力仪 | G856
53201 | 8 | 4111 | 2007-06-19 | SWY-2 | 0 | 0 | 弥渡水化站 | 动水位 | m | 4115106 | 数字水位仪 | SWY-2
53201 | 1 | 4313 | 2007-11-13 | 弥渡水化站地下深层水温 | 25.349 | 100.494 | 弥渡水化站 | 深层水温 | ℃ | 4315105 | 数字式温度计 | SZW-2
53201 | 3 | 4212 | 2007-11-13 | 弥渡水化站逸出气氡浓度 | 25.349 | 100.494 | 弥渡水化站 | 逸出气氡浓度 | Bq/L | 4215105 | 测氡仪 | SD-3A
53201 | 3 | 42Y7 | 2007-11-13 | 弥渡水化站逸出气氡浓度 | 25.349 | 100.494 | 弥渡水化站 | 取样气压 |  | 4215105 | 测氡仪 | SD-3A
53201 | 3 | 42Y8 | 2007-11-13 | 弥渡水化站逸出气氡浓度 | 25.349 | 100.494 | 弥渡水化站 | 取样气温 |  | 4215105 | 测氡仪 | SD-3A
53201 | 5 | 9110 | 2007-11-13 | 弥渡水化站气象三要素 | 25.349 | 100.494 | 弥渡水化站 | 温度 | ℃ | 9105104 | 气象三要素观测仪 | WYY-1
53201 | 5 | 9130 | 2007-11-13 | 弥渡水化站气象三要素 | 25.349 | 100.494 | 弥渡水化站 | 气压 | hPa | 9105104 | 气象三要素观测仪 | WYY-1
53201 | 5 | 9140 | 2007-11-13 | 弥渡水化站气象三要素 | 25.349 | 100.494 | 弥渡水化站 | 降水量 | mm | 9105104 | 气象三要素观测仪 | WYY-1
53201 | 7 | 4222 | 2007-11-13 | 弥渡水化站痕量汞 | 25.349 | 100.494 | 弥渡水化站 | 逸出气汞浓度 | ng/L | 4225204 | 痕量汞在线自动分析仪 | ATG-6138M
53201 | 7 | 9110 | 2007-11-13 | 弥渡水化站痕量汞 | 25.349 | 100.494 | 弥渡水化站 | 温度 | ℃ | 4225204 | 痕量汞在线自动分析仪 | ATG-6138M
53201 | 7 | 9130 | 2007-11-13 | 弥渡水化站痕量汞 | 25.349 | 100.494 | 弥渡水化站 | 气压 | hPa | 4225204 | 痕量汞在线自动分析仪 | ATG-6138M
54000 | 7 | 3115 | 2007-06-19 |  | 36.634 | 91.036 | 拉萨地磁台 | 绝对观测磁偏角D | 分 | 3111207 | 磁通门经纬仪 | CTM-DI | 青海海西
54000 | D | 3411 | 2007-06-19 | GEF-2 | 0 | 0 | 拉萨地磁台 | 第一装置地电场观测北南向 | mv/km | 3415106 | 地电场仪 | GEF-2
54000 | D | 3412 | 2007-06-19 | GEF-2 | 0 | 0 | 拉萨地磁台 | 第一装置地电场观测东西向 | mv/km | 3415106 | 地电场仪 | GEF-2
54000 | D | 3414 | 2007-06-19 | GEF-2 | 0 | 0 | 拉萨地磁台 | 第一装置地电场观测北西向 | mv/km | 3415106 | 地电场仪 | GEF-2
54000 | D | 3421 | 2007-06-19 | GEF-2 | 0 | 0 | 拉萨地磁台 | 第二装置地电场观测北南向 | mv/km | 3415106 | 地电场仪 | GEF-2
54000 | D | 3422 | 2007-06-19 | GEF-2 | 0 | 0 | 拉萨地磁台 | 第二装置地电场观测东西向 | mv/km | 3415106 | 地电场仪 | GEF-2
54000 | D | 3424 | 2007-06-19 | GEF-2 | 0 | 0 | 拉萨地磁台 | 第二装置地电场观测北西向 | mv/km | 3415106 | 地电场仪 | GEF-2
54000 | 2 | 3123 | 2007-10-23 | 2 | 29.634 | 91.036 | 拉萨地磁台 | 变化记录垂直分量Z | nT | 3125103 | 磁通门磁力仪 | GM-4
54000 | 2 | 3124 | 2007-10-23 | 2 | 29.634 | 91.036 | 拉萨地磁台 | 变化记录水平分量H | nT | 3125103 | 磁通门磁力仪 | GM-4
54000 | 2 | 3125 | 2007-10-23 | 2 | 29.634 | 91.036 | 拉萨地磁台 | 变化记录磁偏角D | 分 | 3125103 | 磁通门磁力仪 | GM-4
54000 | 3 | 3123 | 2007-10-23 | 3 | 29.634 | 91.036 | 拉萨地磁台 | 变化记录垂直分量Z | nT | 3125101 | 自动化地磁台站系统 | FHDZ-M15
54000 | 3 | 3124 | 2007-10-23 | 3 | 29.634 | 91.036 | 拉萨地磁台 | 变化记录水平分量H | nT | 3125101 | 自动化地磁台站系统 | FHDZ-M15
54000 | 3 | 3125 | 2007-10-23 | 3 | 29.634 | 91.036 | 拉萨地磁台 | 变化记录磁偏角D | 分 | 3125101 | 自动化地磁台站系统 | FHDZ-M15
54000 | 3 | 3127 | 2007-10-23 | 3 | 29.634 | 91.036 | 拉萨地磁台 | 变化记录总强度F | nT | 3125101 | 自动化地磁台站系统 | FHDZ-M15
54000 | 3 | 3128 | 2007-10-23 | 3 | 29.634 | 91.036 | 拉萨地磁台 | 总场与变化检验值 |  | 3125101 | 自动化地磁台站系统 | FHDZ-M15
54000 | 3 | 3129 | 2007-10-23 | 3 | 29.634 | 91.036 | 拉萨地磁台 | 变化记录室温度 | ℃ | 3125101 | 自动化地磁台站系统 | FHDZ-M15
54000 | 8 | 3117 | 2007-06-19 |  | 29.634 | 91.036 | 拉萨地磁台 | 绝对观测总强度F | nT | 3115201 | 质子旋进式磁力仪 | G856
54000 | 9 | 3115 | 2007-06-19 |  | 29.634 | 91.036 | 拉萨地磁台 | 绝对观测磁偏角D | 分 | 3111706 | 磁通门经纬仪 | MINGEO
54000 | 9 | 3116 | 2007-06-19 |  | 29.634 | 91.036 | 拉萨地磁台 | 绝对观测磁倾角I | 分 | 3111706 | 磁通门经纬仪 | MINGEO
62003 | 5 | 232A | 2007-06-21 | 高台基准地震台 | 39.409 | 99.814 | 高台 | 钻孔水位 |  | 2325105 | 分量式钻孔应变仪 | YRY-4
62003 | 5 | 232B | 2007-06-21 | 高台基准地震台 | 39.409 | 99.814 | 高台 | 钻孔气压 |  | 2325105 | 分量式钻孔应变仪 | YRY-4
62003 | 6 | 4112 | 2011-05-12 | 高台流体观测站 | 39.409 | 99.814 | 高台 | 静水位 | m | 4115103 | 数字水位仪 | LN-3A
62004 | 1 | 3124 | 2006-09-17 | 山丹地震台 | 38.776 | 101.036 | 山丹 | 变化记录水平分量H | nT | 3125105 | 质子矢量磁力仪 | FHD-2 | 青海海北州门源县
62004 | 1 | 3125 | 2006-09-17 | 山丹地震台 | 38.776 | 101.036 | 山丹 | 变化记录磁偏角D | 分 | 3125105 | 质子矢量磁力仪 | FHD-2
62004 | 1 | 3127 | 2006-09-17 | 山丹地震台 | 38.776 | 101.036 | 山丹 | 变化记录总强度F | nT | 3125105 | 质子矢量磁力仪 | FHD-2
62004 | 2 | 3211 | 2006-09-26 | 山丹地震台 | 38.776 | 101.036 | 山丹 | 直流单装置地电阻率观测北南向 | Ω.m | 3215105 | 地电仪 | ZD8M
62004 | 2 | 3212 | 2006-09-26 | 山丹地震台 | 38.776 | 101.036 | 山丹 | 直流单装置地电阻率观测东西向 | Ω.m | 3215105 | 地电仪 | ZD8M
62004 | 2 | 3214 | 2006-09-26 | 山丹地震台 | 38.776 | 101.036 | 山丹 | 直流单装置地电阻率观测北西向 | Ω.m | 3215105 | 地电仪 | ZD8M
62004 | 2 | 3215 | 2006-09-26 | 山丹地震台 | 38.776 | 101.036 | 山丹 | 直流单装置地电阻率均方差北南向 | Ω.m | 3215105 | 地电仪 | ZD8M
62004 | 2 | 3216 | 2006-09-26 | 山丹地震台 | 38.776 | 101.036 | 山丹 | 直流单装置地电阻率均方差东西向 | Ω.m | 3215105 | 地电仪 | ZD8M
62004 | 2 | 3218 | 2006-09-26 | 山丹地震台 | 38.776 | 101.036 | 山丹 | 直流单装置地电阻率均方差北西向 | Ω.m | 3215105 | 地电仪 | ZD8M
62004 | 2 | 3311 | 2006-09-26 | 山丹地震台 | 38.776 | 101.036 | 山丹 | 直流单装置自然电位差观测北南向 | mv | 3215105 | 地电仪 | ZD8M
62004 | 2 | 3312 | 2006-09-26 | 山丹地震台 | 38.776 | 101.036 | 山丹 | 直流单装置自然电位差观测东西向 | mv | 3215105 | 地电仪 | ZD8M
62004 | 2 | 3314 | 2006-09-26 | 山丹地震台 | 38.776 | 101.036 | 山丹 | 直流单装置自然电位差观测北西向 | mv | 3215105 | 地电仪 | ZD8M
62004 | 3 | 3411 | 2006-09-02 | 山丹地震台 | 38.776 | 101.036 | 山丹 | 第一装置地电场观测北南向 | mv/km | 3415106 | 地电场仪 | GEF-2
62004 | 3 | 3412 | 2006-09-02 | 山丹地震台 | 38.776 | 101.036 | 山丹 | 第一装置地电场观测东西向 | mv/km | 3415106 | 地电场仪 | GEF-2
62004 | 3 | 3414 | 2006-09-02 | 山丹地震台 | 38.776 | 101.036 | 山丹 | 第一装置地电场观测北西向 | mv/km | 3415106 | 地电场仪 | GEF-2
62004 | 3 | 3421 | 2006-09-02 | 山丹地震台 | 38.776 | 101.036 | 山丹 | 第二装置地电场观测北南向 | mv/km | 3415106 | 地电场仪 | GEF-2
62004 | 3 | 3422 | 2006-09-02 | 山丹地震台 | 38.776 | 101.036 | 山丹 | 第二装置地电场观测东西向 | mv/km | 3415106 | 地电场仪 | GEF-2
62004 | 3 | 3424 | 2006-09-02 | 山丹地震台 | 38.776 | 101.036 | 山丹 | 第二装置地电场观测北西向 | mv/km | 3415106 | 地电场仪 | GEF-2
62004 | 4 | 9110 | 2018-12-17 | ZKGD3000-M | 38.776 | 101.036 | 山丹 | 温度 | ℃ | 911CE01 | 气象三要素观测仪 | ZKGD3000-M
62004 | 4 | 9130 | 2018-12-17 | ZKGD3000-M | 38.776 | 101.036 | 山丹 | 气压 | hPa | 911CE01 | 气象三要素观测仪 | ZKGD3000-M
62004 | 4 | 9140 | 2018-12-17 | ZKGD3000-M | 38.776 | 101.036 | 山丹 | 降水量 | mm | 911CE01 | 气象三要素观测仪 | ZKGD3000-M
62005 | 9 | 4221 | 2007-06-19 | 水汞观测点 | 35.559 | 106.683 | 平凉 | 溶解汞浓度 | ng/L | 4221101 | 水汞测量仪 | RG-BS
62005 | 9 | 4225 | 2007-06-19 | 水汞观测点 | 35.559 | 106.683 | 平凉 | 空白样品的汞浓度 | ng/L | 4221101 | 水汞测量仪 | RG-BS
62005 | 9 | 42Y4 | 2007-06-19 | 水汞观测点 | 35.559 | 106.683 | 平凉 | 取样水温 |  | 4221101 | 水汞测量仪 | RG-BS
62005 | 9 | 42Y7 | 2007-06-19 | 水汞观测点 | 35.559 | 106.683 | 平凉 | 取样气压 |  | 4221101 | 水汞测量仪 | RG-BS
62005 | 9 | 42Y8 | 2007-06-19 | 水汞观测点 | 35.559 | 106.683 | 平凉 | 取样气温 |  | 4221101 | 水汞测量仪 | RG-BS
62014 | 1 | 4132 | 1991-06-01 | 泉水氡观测点 | 34.541 | 105.869 | 天水五里铺地震台 | 泉水流量 | L/min | 4211201 | 氡钍分析仪 | FD-125
62014 | 1 | 4211 | 1991-06-01 | 泉水氡观测点 | 34.541 | 105.869 | 天水五里铺地震台 | 溶解气氡浓度 | Bq/L | 4211201 | 氡钍分析仪 | FD-125
62014 | 1 | 4216 | 1991-06-01 | 泉水氡观测点 | 34.541 | 105.869 | 天水五里铺地震台 | 鼓泡温度 | ℃ | 4211201 | 氡钍分析仪 | FD-125
62014 | 1 | 42Y1 | 1991-06-01 | 泉水氡观测点 | 34.541 | 105.869 | 天水五里铺地震台 | 观测室温度 |  | 4211201 | 氡钍分析仪 | FD-125
62014 | 1 | 42Y4 | 1991-06-01 | 泉水氡观测点 | 34.541 | 105.869 | 天水五里铺地震台 | 取样水温 |  | 4211201 | 氡钍分析仪 | FD-125
62015 | 1 | 3123 | 2006-02-01 | FHDZ-M15地磁变化记录点 | 39.808 | 98.223 | 嘉峪关 | 变化记录垂直分量Z | nT | 3125101 | 自动化地磁台站系统 | FHDZ-M15 | 甘肃张掖市肃南县
62015 | 9 | 3511 | 2007-06-19 | 电磁扰动观测点 | 39.811 | 98.219 | 嘉峪关 | 低频电扰动观测北南向 | mv/km | 3515101 | 电磁扰动观测仪 | DCRD-1 | 甘肃张掖市肃南县
62015 | 1 | 3124 | 2006-02-01 | FHDZ-M15地磁变化记录点 | 39.808 | 98.223 | 嘉峪关 | 变化记录水平分量H | nT | 3125101 | 自动化地磁台站系统 | FHDZ-M15
62015 | 1 | 3125 | 2006-02-01 | FHDZ-M15地磁变化记录点 | 39.808 | 98.223 | 嘉峪关 | 变化记录磁偏角D | 分 | 3125101 | 自动化地磁台站系统 | FHDZ-M15
62015 | 1 | 3127 | 2006-02-01 | FHDZ-M15地磁变化记录点 | 39.808 | 98.223 | 嘉峪关 | 变化记录总强度F | nT | 3125101 | 自动化地磁台站系统 | FHDZ-M15
62015 | 1 | 3128 | 2006-02-01 | FHDZ-M15地磁变化记录点 | 39.808 | 98.223 | 嘉峪关 | 总场与变化检验值 |  | 3125101 | 自动化地磁台站系统 | FHDZ-M15
62015 | 1 | 3129 | 2006-02-01 | FHDZ-M15地磁变化记录点 | 39.808 | 98.223 | 嘉峪关 | 变化记录室温度 | ℃ | 3125101 | 自动化地磁台站系统 | FHDZ-M15
62015 | 2 | 3115 | 2006-03-19 | CTM-DI地磁绝对观测点 | 39.808 | 98.223 | 嘉峪关 | 绝对观测磁偏角D | 分 | 3111207 | 磁通门经纬仪 | CTM-DI
62015 | 2 | 3116 | 2006-03-19 | CTM-DI地磁绝对观测点 | 39.808 | 98.223 | 嘉峪关 | 绝对观测磁倾角I | 分 | 3111207 | 磁通门经纬仪 | CTM-DI
62015 | 3 | 3117 | 2006-03-19 | GSM-19T地磁绝对观测点 | 39.808 | 98.223 | 嘉峪关 | 绝对观测总强度F | nT | 3115705 | 质子旋进式磁力仪 | GSM-19T
62015 | 4 | 3115 | 2006-01-01 | MINGEO地磁绝对观测点 | 39.808 | 98.223 | 嘉峪关 | 绝对观测磁偏角D | 分 | 3111706 | 磁通门经纬仪 | MINGEO
62015 | 4 | 3116 | 2006-01-01 | MINGEO地磁绝对观测点 | 39.808 | 98.223 | 嘉峪关 | 绝对观测磁倾角I | 分 | 3111706 | 磁通门经纬仪 | MINGEO
62015 | 5 | 3124 | 2006-03-01 | FHD-2地磁变化记录点 | 39.808 | 98.223 | 嘉峪关 | 变化记录水平分量H | nT | 3125105 | 质子矢量磁力仪 | FHD-2
62015 | 5 | 3125 | 2006-03-01 | FHD-2地磁变化记录点 | 39.808 | 98.223 | 嘉峪关 | 变化记录磁偏角D | 分 | 3125105 | 质子矢量磁力仪 | FHD-2
62015 | 5 | 3127 | 2006-03-01 | FHD-2地磁变化记录点 | 39.808 | 98.223 | 嘉峪关 | 变化记录总强度F | nT | 3125105 | 质子矢量磁力仪 | FHD-2
62015 | 6 | 3123 | 2006-01-02 | FGM01地磁变化记录点1 | 39.808 | 98.223 | 嘉峪关 | 变化记录垂直分量Z | nT | 3125201 | 磁通门磁力仪 | FGM01
62015 | 6 | 3124 | 2006-01-02 | FGM01地磁变化记录点1 | 39.808 | 98.223 | 嘉峪关 | 变化记录水平分量H | nT | 3125201 | 磁通门磁力仪 | FGM01
62015 | 6 | 3125 | 2006-01-02 | FGM01地磁变化记录点1 | 39.808 | 98.223 | 嘉峪关 | 变化记录磁偏角D | 分 | 3125201 | 磁通门磁力仪 | FGM01
62015 | 6 | 3129 | 2006-01-02 | FGM01地磁变化记录点1 | 39.808 | 98.223 | 嘉峪关 | 变化记录室温度 | ℃ | 3125201 | 磁通门磁力仪 | FGM01
62015 | 9 | 3512 | 2007-06-19 | 电磁扰动观测点 | 39.811 | 98.219 | 嘉峪关 | 低频电扰动观测东西向 | mv/km | 3515101 | 电磁扰动观测仪 | DCRD-1
62015 | 9 | 3513 | 2007-06-19 | 电磁扰动观测点 | 39.811 | 98.219 | 嘉峪关 | 低频磁扰动观测北南向 | nT | 3515101 | 电磁扰动观测仪 | DCRD-1
62015 | 9 | 3514 | 2007-06-19 | 电磁扰动观测点 | 39.811 | 98.219 | 嘉峪关 | 低频磁扰动观测东西向 | nT | 3515101 | 电磁扰动观测仪 | DCRD-1
62015 | B | 3411 | 2007-06-19 | ZD9A | 39.811 | 98.219 | 嘉峪关 | 第一装置地电场观测北南向 | mv/km | 3415102 | 地电场仪 | ZD9A | 甘肃张掖市肃南县
62015 | B | 3412 | 2007-06-19 | ZD9A | 39.811 | 98.219 | 嘉峪关 | 第一装置地电场观测东西向 | mv/km | 3415102 | 地电场仪 | ZD9A
62015 | B | 3413 | 2007-06-19 | ZD9A | 39.811 | 98.219 | 嘉峪关 | 第一装置地电场观测北东向 | mv/km | 3415102 | 地电场仪 | ZD9A
62015 | B | 3421 | 2007-06-19 | ZD9A | 39.811 | 98.219 | 嘉峪关 | 第二装置地电场观测北南向 | mv/km | 3415102 | 地电场仪 | ZD9A
62015 | B | 3422 | 2007-06-19 | ZD9A | 39.811 | 98.219 | 嘉峪关 | 第二装置地电场观测东西向 | mv/km | 3415102 | 地电场仪 | ZD9A
62015 | B | 3423 | 2007-06-19 | ZD9A | 39.811 | 98.219 | 嘉峪关 | 第二装置地电场观测北东向 | mv/km | 3415102 | 地电场仪 | ZD9A
62015 | C | 3411 | 2007-06-19 | 地电场观测点 | 39.811 | 98.219 | 嘉峪关 | 第一装置地电场观测北南向 | mv/km | 3415105 | 地电场仪 | ZD9A-2B
62015 | C | 3412 | 2007-06-19 | 地电场观测点 | 39.811 | 98.219 | 嘉峪关 | 第一装置地电场观测东西向 | mv/km | 3415105 | 地电场仪 | ZD9A-2B
62015 | C | 3413 | 2007-06-19 | 地电场观测点 | 39.811 | 98.219 | 嘉峪关 | 第一装置地电场观测北东向 | mv/km | 3415105 | 地电场仪 | ZD9A-2B
62015 | C | 3421 | 2007-06-19 | 地电场观测点 | 39.811 | 98.219 | 嘉峪关 | 第二装置地电场观测北南向 | mv/km | 3415105 | 地电场仪 | ZD9A-2B
62015 | C | 3422 | 2007-06-19 | 地电场观测点 | 39.811 | 98.219 | 嘉峪关 | 第二装置地电场观测东西向 | mv/km | 3415105 | 地电场仪 | ZD9A-2B
62015 | C | 3423 | 2007-06-19 | 地电场观测点 | 39.811 | 98.219 | 嘉峪关 | 第二装置地电场观测北东向 | mv/km | 3415105 | 地电场仪 | ZD9A-2B
62015 | G | 3213 | 2007-06-19 | 地电阻率观测点 | 39.811 | 98.219 | 嘉峪关 | 直流单装置地电阻率观测北东向 | Ω.m | 3215105 | 地电仪 | ZD8M
62015 | G | 3214 | 2007-06-19 | 地电阻率观测点 | 39.811 | 98.219 | 嘉峪关 | 直流单装置地电阻率观测北西向 | Ω.m | 3215105 | 地电仪 | ZD8M
62015 | G | 3217 | 2007-06-19 | 地电阻率观测点 | 39.811 | 98.219 | 嘉峪关 | 直流单装置地电阻率均方差北东向 | Ω.m | 3215105 | 地电仪 | ZD8M
62015 | G | 3218 | 2007-06-19 | 地电阻率观测点 | 39.811 | 98.219 | 嘉峪关 | 直流单装置地电阻率均方差北西向 | Ω.m | 3215105 | 地电仪 | ZD8M
62015 | G | 3313 | 2007-06-19 | 地电阻率观测点 | 39.811 | 98.219 | 嘉峪关 | 直流单装置自然电位差观测北东向 | mv | 3215105 | 地电仪 | ZD8M
62015 | G | 3314 | 2007-06-19 | 地电阻率观测点 | 39.811 | 98.219 | 嘉峪关 | 直流单装置自然电位差观测北西向 | mv | 3215105 | 地电仪 | ZD8M
62015 | 8 | 3123 | 2007-06-19 | GM-4地磁变化记录点2 | 39.82 | 98.22 | 嘉峪关 | 变化记录垂直分量Z | nT | 3125103 | 磁通门磁力仪 | GM-4
62015 | 8 | 3124 | 2007-06-19 | GM-4地磁变化记录点2 | 39.82 | 98.22 | 嘉峪关 | 变化记录水平分量H | nT | 3125103 | 磁通门磁力仪 | GM-4
62015 | 8 | 3125 | 2007-06-19 | GM-4地磁变化记录点2 | 39.82 | 98.22 | 嘉峪关 | 变化记录磁偏角D | 分 | 3125103 | 磁通门磁力仪 | GM-4
62015 | 8 | 3129 | 2007-06-19 | GM-4地磁变化记录点2 | 39.82 | 98.22 | 嘉峪关 | 变化记录室温度 | ℃ | 3125103 | 磁通门磁力仪 | GM-4
62096 | 1 | 4212 | 2007-06-19 | 天水街子流体气氡 | 34.454 | 106.041 | 天水街子流体观测站 | 逸出气氡浓度 | Bq/L | 4215105 | 测氡仪 | SD-3A
62097 | 2 | 3123 | 2009-06-19 | GM-4 | 34.015 | 102.037 | 玛曲地震台 | 变化记录垂直分量Z | nT | 3125103 | 磁通门磁力仪 | GM-4 | 四川阿坝州马尔康市
62097 | 2 | 3124 | 2009-06-19 | GM-4 | 34.015 | 102.037 | 玛曲地震台 | 变化记录水平分量H | nT | 3125103 | 磁通门磁力仪 | GM-4
62097 | 2 | 3125 | 2009-06-19 | GM-4 | 34.015 | 102.037 | 玛曲地震台 | 变化记录磁偏角D | 分 | 3125103 | 磁通门磁力仪 | GM-4
62097 | 2 | 3129 | 2009-06-19 | GM-4 | 34.015 | 102.037 | 玛曲地震台 | 变化记录室温度 | ℃ | 3125103 | 磁通门磁力仪 | GM-4
62097 | 3 | 3123 | 2009-06-19 | GM-4 | 34.015 | 102.037 | 玛曲地震台 | 变化记录垂直分量Z | nT | 3125201 | 磁通门磁力仪 | FGM01
62097 | 3 | 3124 | 2009-06-19 | GM-4 | 34.015 | 102.037 | 玛曲地震台 | 变化记录水平分量H | nT | 3125201 | 磁通门磁力仪 | FGM01
62097 | 3 | 3125 | 2009-06-19 | GM-4 | 34.015 | 102.037 | 玛曲地震台 | 变化记录磁偏角D | 分 | 3125201 | 磁通门磁力仪 | FGM01
62097 | 3 | 3129 | 2009-06-19 | GM-4 | 34.015 | 102.037 | 玛曲地震台 | 变化记录室温度 | ℃ | 3125201 | 磁通门磁力仪 | FGM01
62097 | 4 | 3127 | 2007-06-19 | GSM-19FD | 34.015 | 102.037 | 玛曲地震台 | 变化记录总强度F | nT | 3125704 | OVERHAUSER磁力仪 | GSM-10
62098 | 3 | 3123 | 2007-06-19 | 地磁变化记录点 | 33.8114 | 104.38 | 舟曲地震台 | 变化记录垂直分量Z | nT | 3125201 | 磁通门磁力仪 | FGM01
62098 | 3 | 3124 | 2007-06-19 | 地磁变化记录点 | 33.8114 | 104.38 | 舟曲地震台 | 变化记录水平分量H | nT | 3125201 | 磁通门磁力仪 | FGM01
62098 | 3 | 3125 | 2007-06-19 | 地磁变化记录点 | 33.8114 | 104.38 | 舟曲地震台 | 变化记录磁偏角D | 分 | 3125201 | 磁通门磁力仪 | FGM01
62098 | 3 | 3129 | 2007-06-19 | 地磁变化记录点 | 33.8114 | 104.38 | 舟曲地震台 | 变化记录室温度 | ℃ | 3125201 | 磁通门磁力仪 | FGM01
62098 | 1 | 3511 | 2007-06-19 | 电磁扰动观测点 | 33.8114 | 104.3806 | 舟曲地震台 | 低频电扰动观测北南向 | mv/km | 3515101 | 电磁扰动观测仪 | DCRD-1
62098 | 1 | 3512 | 2007-06-19 | 电磁扰动观测点 | 33.8114 | 104.3806 | 舟曲地震台 | 低频电扰动观测东西向 | mv/km | 3515101 | 电磁扰动观测仪 | DCRD-1
62098 | 1 | 3513 | 2007-06-19 | 电磁扰动观测点 | 33.8114 | 104.3806 | 舟曲地震台 | 低频磁扰动观测北南向 | nT | 3515101 | 电磁扰动观测仪 | DCRD-1
62098 | 1 | 3514 | 2007-06-19 | 电磁扰动观测点 | 33.8114 | 104.3806 | 舟曲地震台 | 低频磁扰动观测东西向 | nT | 3515101 | 电磁扰动观测仪 | DCRD-1
62098 | 4 | 3127 | 2007-06-19 | 地磁变化记录点 | 33.8114 | 104.3806 | 舟曲地震台 | 变化记录总强度F | nT | 3125708 | Overhauser磁力仪 | GSM-90F1
62098 | 8 | 3123 | 2007-06-19 | 地磁变化记录点 | 33.8114 | 104.3806 | 舟曲地震台 | 变化记录垂直分量Z | nT | 3125201 | 磁通门磁力仪 | FGM01
62098 | 8 | 3124 | 2007-06-19 | 地磁变化记录点 | 33.8114 | 104.3806 | 舟曲地震台 | 变化记录水平分量H | nT | 3125201 | 磁通门磁力仪 | FGM01
62098 | 8 | 3125 | 2007-06-19 | 地磁变化记录点 | 33.8114 | 104.3806 | 舟曲地震台 | 变化记录磁偏角D | 分 | 3125201 | 磁通门磁力仪 | FGM01
62098 | 8 | 3129 | 2007-06-19 | 地磁变化记录点 | 33.8114 | 104.3806 | 舟曲地震台 | 变化记录室温度 | ℃ | 3125201 | 磁通门磁力仪 | FGM01
62132 | 1 | 4313 | 2007-06-19 | 井水温观测点（测点1） | 34.753 | 106.224 | 清水温泉流体观测站 | 深层水温 | ℃ | 4315103 | 数字式温度计 | SZW-1AV2004
62132 | 2 | 4112 | 2007-06-19 | 井水位观测点 | 34.753 | 106.224 | 清水温泉流体观测站 | 静水位 | m | 4115106 | 数字水位仪 | SWY-2
62132 | 6 | 4313 | 2007-06-19 | 井水温观测点（测点6） | 34.753 | 106.224 | 清水温泉流体观测站 | 深层水温 | ℃ | 4315103 | 数字式温度计 | SZW-1AV2004
62132 | 7 | 4313 | 2007-06-19 | 井水温观测点（测点7） | 34.753 | 106.224 | 清水温泉流体观测站 | 深层水温 | ℃ | 4315103 | 数字式温度计 | SZW-1AV2004
62136 | 2 | 9110 | 2007-04-13 | 气象三要素点 | 33.749 | 105.737 | 成县流体观测站 | 温度 | ℃ | 9105106 | 气象三要素观测仪 | RTP-2
62136 | 2 | 9130 | 2007-04-13 | 气象三要素点 | 33.749 | 105.737 | 成县流体观测站 | 气压 | hPa | 9105106 | 气象三要素观测仪 | RTP-2
62136 | 2 | 9140 | 2007-04-13 | 气象三要素点 | 33.749 | 105.737 | 成县流体观测站 | 降水量 | mm | 9105106 | 气象三要素观测仪 | RTP-2
62136 | 3 | 4131 | 2007-06-19 | 井水流量观测点 | 33.749 | 105.737 | 成县流体观测站 | 井水流量 | L/min | 4131202 | 流量仪 | XSF-40
62137 | 2 | 3411 | 2006-11-04 | 武威南营地电观测点 | 37.783 | 102.535 | 武威南营地电观测点 | 第一装置地电场观测北南向 | mv/km | 3415106 | 地电场仪 | GEF-2 | 青海海北州门源县
62137 | 2 | 3412 | 2006-11-04 | 武威南营地电观测点 | 37.783 | 102.535 | 武威南营地电观测点 | 第一装置地电场观测东西向 | mv/km | 3415106 | 地电场仪 | GEF-2
62137 | 2 | 3414 | 2006-11-04 | 武威南营地电观测点 | 37.783 | 102.535 | 武威南营地电观测点 | 第一装置地电场观测北西向 | mv/km | 3415106 | 地电场仪 | GEF-2
62137 | 2 | 3421 | 2006-11-04 | 武威南营地电观测点 | 37.783 | 102.535 | 武威南营地电观测点 | 第二装置地电场观测北南向 | mv/km | 3415106 | 地电场仪 | GEF-2
62137 | 2 | 3422 | 2006-11-04 | 武威南营地电观测点 | 37.783 | 102.535 | 武威南营地电观测点 | 第二装置地电场观测东西向 | mv/km | 3415106 | 地电场仪 | GEF-2
62137 | 2 | 3424 | 2006-11-04 | 武威南营地电观测点 | 37.783 | 102.535 | 武威南营地电观测点 | 第二装置地电场观测北西向 | mv/km | 3415106 | 地电场仪 | GEF-2
62138 | 1 | 3411 | 2006-10-27 | 高台大庄地电观测站 | 39.373 | 99.906 | 高台大庄地电观测站 | 第一装置地电场观测北南向 | mv/km | 3415106 | 地电场仪 | GEF-2
62138 | 1 | 3412 | 2006-10-27 | 高台大庄地电观测站 | 39.373 | 99.906 | 高台大庄地电观测站 | 第一装置地电场观测东西向 | mv/km | 3415106 | 地电场仪 | GEF-2
62138 | 1 | 3413 | 2006-10-27 | 高台大庄地电观测站 | 39.373 | 99.906 | 高台大庄地电观测站 | 第一装置地电场观测北东向 | mv/km | 3415106 | 地电场仪 | GEF-2
62138 | 1 | 3421 | 2006-10-27 | 高台大庄地电观测站 | 39.373 | 99.906 | 高台大庄地电观测站 | 第二装置地电场观测北南向 | mv/km | 3415106 | 地电场仪 | GEF-2
62138 | 1 | 3422 | 2006-10-27 | 高台大庄地电观测站 | 39.373 | 99.906 | 高台大庄地电观测站 | 第二装置地电场观测东西向 | mv/km | 3415106 | 地电场仪 | GEF-2
62138 | 1 | 3423 | 2006-10-27 | 高台大庄地电观测站 | 39.373 | 99.906 | 高台大庄地电观测站 | 第二装置地电场观测北东向 | mv/km | 3415106 | 地电场仪 | GEF-2
62138 | 2 | 3511 | 2007-06-19 | DCRD-1 | 39.373 | 99.906 | 高台大庄地电观测站 | 低频电扰动观测北南向 | mv/km | 3515101 | 电磁扰动观测仪 | DCRD-1
62138 | 2 | 3512 | 2007-06-19 | DCRD-1 | 39.373 | 99.906 | 高台大庄地电观测站 | 低频电扰动观测东西向 | mv/km | 3515101 | 电磁扰动观测仪 | DCRD-1
62138 | 2 | 3513 | 2007-06-19 | DCRD-1 | 39.373 | 99.906 | 高台大庄地电观测站 | 低频磁扰动观测北南向 | nT | 3515101 | 电磁扰动观测仪 | DCRD-1
62138 | 2 | 3514 | 2007-06-19 | DCRD-1 | 39.373 | 99.906 | 高台大庄地电观测站 | 低频磁扰动观测东西向 | nT | 3515101 | 电磁扰动观测仪 | DCRD-1
62144 | 1 | 2251 | 2007-06-19 | 钻孔倾斜观测点 | 37.234 | 103.878 | 寺滩综合（台阵） | 钻孔倾斜观测北南分量 | ms | 2255101 | 竖直摆钻孔倾斜仪 | CZB-2A
62144 | 1 | 2252 | 2007-06-19 | 钻孔倾斜观测点 | 37.234 | 103.878 | 寺滩综合（台阵） | 钻孔倾斜观测东西分量 | ms | 2255101 | 竖直摆钻孔倾斜仪 | CZB-2A
62144 | 2 | 3411 | 2007-06-19 | 地电场观测点 | 37.234 | 103.878 | 寺滩综合（台阵） | 第一装置地电场观测北南向 | mv/km | 3415103 | 地电场仪 | ZD9A-2
62144 | 2 | 3412 | 2007-06-19 | 地电场观测点 | 37.234 | 103.878 | 寺滩综合（台阵） | 第一装置地电场观测东西向 | mv/km | 3415103 | 地电场仪 | ZD9A-2
62144 | 2 | 3414 | 2007-06-19 | 地电场观测点 | 37.234 | 103.878 | 寺滩综合（台阵） | 第一装置地电场观测北西向 | mv/km | 3415103 | 地电场仪 | ZD9A-2
62144 | 2 | 3421 | 2007-06-19 | 地电场观测点 | 37.234 | 103.878 | 寺滩综合（台阵） | 第二装置地电场观测北南向 | mv/km | 3415103 | 地电场仪 | ZD9A-2
62144 | 2 | 3422 | 2007-06-19 | 地电场观测点 | 37.234 | 103.878 | 寺滩综合（台阵） | 第二装置地电场观测东西向 | mv/km | 3415103 | 地电场仪 | ZD9A-2
62144 | 2 | 3424 | 2007-06-19 | 地电场观测点 | 37.234 | 103.878 | 寺滩综合（台阵） | 第二装置地电场观测北西向 | mv/km | 3415103 | 地电场仪 | ZD9A-2
62144 | 3 | 3511 | 2007-06-19 | 电磁扰动观测点 | 37.234 | 103.878 | 寺滩综合（台阵） | 低频电扰动观测北南向 | mv/km | 3515101 | 电磁扰动观测仪 | DCRD-1
62144 | 3 | 3512 | 2007-06-19 | 电磁扰动观测点 | 37.234 | 103.878 | 寺滩综合（台阵） | 低频电扰动观测东西向 | mv/km | 3515101 | 电磁扰动观测仪 | DCRD-1
62144 | 3 | 3513 | 2007-06-19 | 电磁扰动观测点 | 37.234 | 103.878 | 寺滩综合（台阵） | 低频磁扰动观测北南向 | nT | 3515101 | 电磁扰动观测仪 | DCRD-1
62144 | 3 | 3514 | 2007-06-19 | 电磁扰动观测点 | 37.234 | 103.878 | 寺滩综合（台阵） | 低频磁扰动观测东西向 | nT | 3515101 | 电磁扰动观测仪 | DCRD-1
62144 | 4 | 3123 | 2007-06-19 | 地磁变化记录点 | 37.234 | 103.878 | 寺滩综合（台阵） | 变化记录垂直分量Z | nT | 3125201 | 磁通门磁力仪 | FGM01
62144 | 4 | 3124 | 2007-06-19 | 地磁变化记录点 | 37.234 | 103.878 | 寺滩综合（台阵） | 变化记录水平分量H | nT | 3125201 | 磁通门磁力仪 | FGM01
62144 | 4 | 3125 | 2007-06-19 | 地磁变化记录点 | 37.234 | 103.878 | 寺滩综合（台阵） | 变化记录磁偏角D | 分 | 3125201 | 磁通门磁力仪 | FGM01
62144 | 4 | 3129 | 2007-06-19 | 地磁变化记录点 | 37.234 | 103.878 | 寺滩综合（台阵） | 变化记录室温度 | ℃ | 3125201 | 磁通门磁力仪 | FGM01
62145 | 1 | 2329 | 2007-06-19 | 体应变观测点 | 37.233 | 103.867 | 寺滩应变（台阵） | 钻孔温度 | ℃ | 2335102 | 体积式钻孔应变仪 | TJ-2
62145 | 1 | 232A | 2007-06-19 | 体应变观测点 | 37.233 | 103.867 | 寺滩应变（台阵） | 钻孔水位 |  | 2335102 | 体积式钻孔应变仪 | TJ-2
62145 | 1 | 232B | 2007-06-19 | 体应变观测点 | 37.233 | 103.867 | 寺滩应变（台阵） | 钻孔气压 |  | 2335102 | 体积式钻孔应变仪 | TJ-2
62145 | 1 | 2330 | 2007-06-19 | 体应变观测点 | 37.233 | 103.867 | 寺滩应变（台阵） | 体应变 | 2022-10-09 | 2335102 | 体积式钻孔应变仪 | TJ-2
62146 | 1 | 4112 | 2007-06-19 | 井水位观测点 | 37.0497 | 104.153 | 芦阳（台阵） | 静水位 | m | 4115106 | 数字水位仪 | SWY-2
62146 | 2 | 4312 | 2007-06-19 | 井水温观测点 | 37.0497 | 104.153 | 芦阳（台阵） | 中层水温 | ℃ | 4315105 | 数字式温度计 | SZW-2
62146 | 3 | 4312 | 2007-06-19 | 井水温观测点 | 37.0497 | 104.153 | 芦阳（台阵） | 中层水温 | ℃ | 4315105 | 数字式温度计 | SZW-2
62146 | 4 | 4312 | 2007-06-19 | 井水温观测点 | 37.0497 | 104.153 | 芦阳（台阵） | 中层水温 | ℃ | 4315105 | 数字式温度计 | SZW-2
62146 | 5 | 3123 | 2007-06-19 | 地磁变化记录点 | 37.0497 | 104.153 | 芦阳（台阵） | 变化记录垂直分量Z | nT | 3125201 | 磁通门磁力仪 | FGM01
62146 | 5 | 3124 | 2007-06-19 | 地磁变化记录点 | 37.0497 | 104.153 | 芦阳（台阵） | 变化记录水平分量H | nT | 3125201 | 磁通门磁力仪 | FGM01
62146 | 5 | 3125 | 2007-06-19 | 地磁变化记录点 | 37.0497 | 104.153 | 芦阳（台阵） | 变化记录磁偏角D | 分 | 3125201 | 磁通门磁力仪 | FGM01
62146 | 5 | 3129 | 2007-06-19 | 地磁变化记录点 | 37.0497 | 104.153 | 芦阳（台阵） | 变化记录室温度 | ℃ | 3125201 | 磁通门磁力仪 | FGM01
62147 | 1 | 3411 | 2007-06-19 | 地电场观测点 | 37.1144 | 103.491 | 松山（台阵） | 第一装置地电场观测北南向 | mv/km | 3415103 | 地电场仪 | ZD9A-2
62147 | 1 | 3412 | 2007-06-19 | 地电场观测点 | 37.1144 | 103.491 | 松山（台阵） | 第一装置地电场观测东西向 | mv/km | 3415103 | 地电场仪 | ZD9A-2
62147 | 1 | 3414 | 2007-06-19 | 地电场观测点 | 37.1144 | 103.491 | 松山（台阵） | 第一装置地电场观测北西向 | mv/km | 3415103 | 地电场仪 | ZD9A-2
62147 | 1 | 3421 | 2007-06-19 | 地电场观测点 | 37.1144 | 103.491 | 松山（台阵） | 第二装置地电场观测北南向 | mv/km | 3415103 | 地电场仪 | ZD9A-2
62147 | 1 | 3422 | 2007-06-19 | 地电场观测点 | 37.1144 | 103.491 | 松山（台阵） | 第二装置地电场观测东西向 | mv/km | 3415103 | 地电场仪 | ZD9A-2
62147 | 1 | 3424 | 2007-06-19 | 地电场观测点 | 37.1144 | 103.491 | 松山（台阵） | 第二装置地电场观测北西向 | mv/km | 3415103 | 地电场仪 | ZD9A-2
62147 | 2 | 3123 | 2007-06-19 | 地磁变化记录点 | 37.1144 | 103.491 | 松山（台阵） | 变化记录垂直分量Z | nT | 3125201 | 磁通门磁力仪 | FGM01
62147 | 2 | 3124 | 2007-06-19 | 地磁变化记录点 | 37.1144 | 103.491 | 松山（台阵） | 变化记录水平分量H | nT | 3125201 | 磁通门磁力仪 | FGM01
62147 | 2 | 3125 | 2007-06-19 | 地磁变化记录点 | 37.1144 | 103.491 | 松山（台阵） | 变化记录磁偏角D | 分 | 3125201 | 磁通门磁力仪 | FGM01
62147 | 2 | 3129 | 2007-06-19 | 地磁变化记录点 | 37.1144 | 103.491 | 松山（台阵） | 变化记录室温度 | ℃ | 3125201 | 磁通门磁力仪 | FGM01
62147 | 3 | 3411 | 2007-06-19 | 地电场观测点 | 37.1144 | 103.491 | 松山（台阵） | 第一装置地电场观测北南向 | mv/km | 3415106 | 地电场仪 | GEF-2
62147 | 3 | 3412 | 2007-06-19 | 地电场观测点 | 37.1144 | 103.491 | 松山（台阵） | 第一装置地电场观测东西向 | mv/km | 3415106 | 地电场仪 | GEF-2
62147 | 3 | 3414 | 2007-06-19 | 地电场观测点 | 37.1144 | 103.491 | 松山（台阵） | 第一装置地电场观测北西向 | mv/km | 3415106 | 地电场仪 | GEF-2
62147 | 3 | 3421 | 2007-06-19 | 地电场观测点 | 37.1144 | 103.491 | 松山（台阵） | 第二装置地电场观测北南向 | mv/km | 3415106 | 地电场仪 | GEF-2
62147 | 3 | 3422 | 2007-06-19 | 地电场观测点 | 37.1144 | 103.491 | 松山（台阵） | 第二装置地电场观测东西向 | mv/km | 3415106 | 地电场仪 | GEF-2
62147 | 3 | 3424 | 2007-06-19 | 地电场观测点 | 37.1144 | 103.491 | 松山（台阵） | 第二装置地电场观测北西向 | mv/km | 3415106 | 地电场仪 | GEF-2
62148 | 1 | 3411 | 2007-06-19 | 地电场观测点 | 37.0105 | 103.052 | 红沙（台阵） | 第一装置地电场观测北南向 | mv/km | 3415103 | 地电场仪 | ZD9A-2
62148 | 1 | 3412 | 2007-06-19 | 地电场观测点 | 37.0105 | 103.052 | 红沙（台阵） | 第一装置地电场观测东西向 | mv/km | 3415103 | 地电场仪 | ZD9A-2
62148 | 1 | 3414 | 2007-06-19 | 地电场观测点 | 37.0105 | 103.052 | 红沙（台阵） | 第一装置地电场观测北西向 | mv/km | 3415103 | 地电场仪 | ZD9A-2
62148 | 1 | 3421 | 2007-06-19 | 地电场观测点 | 37.0105 | 103.052 | 红沙（台阵） | 第二装置地电场观测北南向 | mv/km | 3415103 | 地电场仪 | ZD9A-2
62148 | 1 | 3422 | 2007-06-19 | 地电场观测点 | 37.0105 | 103.052 | 红沙（台阵） | 第二装置地电场观测东西向 | mv/km | 3415103 | 地电场仪 | ZD9A-2
62148 | 1 | 3424 | 2007-06-19 | 地电场观测点 | 37.0105 | 103.052 | 红沙（台阵） | 第二装置地电场观测北西向 | mv/km | 3415103 | 地电场仪 | ZD9A-2
62148 | 2 | 3123 | 2007-06-19 | 地磁变化记录点 | 37.0105 | 103.052 | 红沙（台阵） | 变化记录垂直分量Z | nT | 3125103 | 磁通门磁力仪 | GM-4
62148 | 2 | 3124 | 2007-06-19 | 地磁变化记录点 | 37.0105 | 103.052 | 红沙（台阵） | 变化记录水平分量H | nT | 3125103 | 磁通门磁力仪 | GM-4
62148 | 2 | 3125 | 2007-06-19 | 地磁变化记录点 | 37.0105 | 103.052 | 红沙（台阵） | 变化记录磁偏角D | 分 | 3125103 | 磁通门磁力仪 | GM-4
62148 | 2 | 3129 | 2007-06-19 | 地磁变化记录点 | 37.0105 | 103.052 | 红沙（台阵） | 变化记录室温度 | ℃ | 3125103 | 磁通门磁力仪 | GM-4
62148 | 3 | 3511 | 2007-06-19 | 电磁扰动观测点 | 37.0105 | 103.0528 | 红沙（台阵） | 低频电扰动观测北南向 | mv/km | 3515101 | 电磁扰动观测仪 | DCRD-1
62148 | 3 | 3512 | 2007-06-19 | 电磁扰动观测点 | 37.0105 | 103.0528 | 红沙（台阵） | 低频电扰动观测东西向 | mv/km | 3515101 | 电磁扰动观测仪 | DCRD-1
62148 | 3 | 3513 | 2007-06-19 | 电磁扰动观测点 | 37.0105 | 103.0528 | 红沙（台阵） | 低频磁扰动观测北南向 | nT | 3515101 | 电磁扰动观测仪 | DCRD-1
62148 | 3 | 3514 | 2007-06-19 | 电磁扰动观测点 | 37.0105 | 103.0528 | 红沙（台阵） | 低频磁扰动观测东西向 | nT | 3515101 | 电磁扰动观测仪 | DCRD-1
62149 | 1 | 3411 | 2007-06-19 | 地电场观测点 | 37.425 | 102.828 | 古丰（台阵） | 第一装置地电场观测北南向 | mv/km | 3415103 | 地电场仪 | ZD9A-2 | 青海海北州门源县
62149 | 1 | 3412 | 2007-06-19 | 地电场观测点 | 37.425 | 102.828 | 古丰（台阵） | 第一装置地电场观测东西向 | mv/km | 3415103 | 地电场仪 | ZD9A-2
62149 | 1 | 3414 | 2007-06-19 | 地电场观测点 | 37.425 | 102.828 | 古丰（台阵） | 第一装置地电场观测北西向 | mv/km | 3415103 | 地电场仪 | ZD9A-2
62149 | 1 | 3421 | 2007-06-19 | 地电场观测点 | 37.425 | 102.828 | 古丰（台阵） | 第二装置地电场观测北南向 | mv/km | 3415103 | 地电场仪 | ZD9A-2
62149 | 1 | 3422 | 2007-06-19 | 地电场观测点 | 37.425 | 102.828 | 古丰（台阵） | 第二装置地电场观测东西向 | mv/km | 3415103 | 地电场仪 | ZD9A-2
62149 | 1 | 3424 | 2007-06-19 | 地电场观测点 | 37.425 | 102.828 | 古丰（台阵） | 第二装置地电场观测北西向 | mv/km | 3415103 | 地电场仪 | ZD9A-2
62149 | 3 | 3123 | 2007-06-19 | 地磁变化记录点 | 37.425 | 102.828 | 古丰（台阵） | 变化记录垂直分量Z | nT | 3125201 | 磁通门磁力仪 | FGM01
62149 | 3 | 3124 | 2007-06-19 | 地磁变化记录点 | 37.425 | 102.828 | 古丰（台阵） | 变化记录水平分量H | nT | 3125201 | 磁通门磁力仪 | FGM01
62149 | 3 | 3125 | 2007-06-19 | 地磁变化记录点 | 37.425 | 102.828 | 古丰（台阵） | 变化记录磁偏角D | 分 | 3125201 | 磁通门磁力仪 | FGM01
62149 | 3 | 3129 | 2007-06-19 | 地磁变化记录点 | 37.425 | 102.828 | 古丰（台阵） | 变化记录室温度 | ℃ | 3125201 | 磁通门磁力仪 | FGM01
62150 | 1 | 3411 | 2007-06-19 | 地电场观测点 | 37.3723 | 103.058 | 黄羊（台阵） | 第一装置地电场观测北南向 | mv/km | 3415103 | 地电场仪 | ZD9A-2 | 青海海北州门源县
62150 | 1 | 3412 | 2007-06-19 | 地电场观测点 | 37.3723 | 103.058 | 黄羊（台阵） | 第一装置地电场观测东西向 | mv/km | 3415103 | 地电场仪 | ZD9A-2
62150 | 1 | 3414 | 2007-06-19 | 地电场观测点 | 37.3723 | 103.058 | 黄羊（台阵） | 第一装置地电场观测北西向 | mv/km | 3415103 | 地电场仪 | ZD9A-2
62150 | 1 | 3421 | 2007-06-19 | 地电场观测点 | 37.3723 | 103.058 | 黄羊（台阵） | 第二装置地电场观测北南向 | mv/km | 3415103 | 地电场仪 | ZD9A-2
62150 | 1 | 3422 | 2007-06-19 | 地电场观测点 | 37.3723 | 103.058 | 黄羊（台阵） | 第二装置地电场观测东西向 | mv/km | 3415103 | 地电场仪 | ZD9A-2
62150 | 1 | 3424 | 2007-06-19 | 地电场观测点 | 37.3723 | 103.058 | 黄羊（台阵） | 第二装置地电场观测北西向 | mv/km | 3415103 | 地电场仪 | ZD9A-2
62150 | 2 | 3511 | 2007-06-19 | 电磁扰动观测点 | 37.3723 | 103.058 | 黄羊（台阵） | 低频电扰动观测北南向 | mv/km | 3515101 | 电磁扰动观测仪 | DCRD-1
62150 | 2 | 3512 | 2007-06-19 | 电磁扰动观测点 | 37.3723 | 103.058 | 黄羊（台阵） | 低频电扰动观测东西向 | mv/km | 3515101 | 电磁扰动观测仪 | DCRD-1
62150 | 2 | 3513 | 2007-06-19 | 电磁扰动观测点 | 37.3723 | 103.058 | 黄羊（台阵） | 低频磁扰动观测北南向 | nT | 3515101 | 电磁扰动观测仪 | DCRD-1
62150 | 2 | 3514 | 2007-06-19 | 电磁扰动观测点 | 37.3723 | 103.058 | 黄羊（台阵） | 低频磁扰动观测东西向 | nT | 3515101 | 电磁扰动观测仪 | DCRD-1
62150 | 3 | 3123 | 2007-06-19 | 地磁变化记录点 | 37.3723 | 103.058 | 黄羊（台阵） | 变化记录垂直分量Z | nT | 3125103 | 磁通门磁力仪 | GM-4
62150 | 3 | 3124 | 2007-06-19 | 地磁变化记录点 | 37.3723 | 103.058 | 黄羊（台阵） | 变化记录水平分量H | nT | 3125103 | 磁通门磁力仪 | GM-4
62150 | 3 | 3125 | 2007-06-19 | 地磁变化记录点 | 37.3723 | 103.058 | 黄羊（台阵） | 变化记录磁偏角D | 分 | 3125103 | 磁通门磁力仪 | GM-4
62150 | 3 | 3129 | 2007-06-19 | 地磁变化记录点 | 37.3723 | 103.058 | 黄羊（台阵） | 变化记录室温度 | ℃ | 3125103 | 磁通门磁力仪 | GM-4
62151 | 1 | 2251 | 2007-06-19 | 钻孔倾斜观测点 | 37.293 | 103.333 | 横梁（台阵） | 钻孔倾斜观测北南分量 | ms | 2255101 | 竖直摆钻孔倾斜仪 | CZB-2A
62151 | 1 | 2252 | 2007-06-19 | 钻孔倾斜观测点 | 37.293 | 103.333 | 横梁（台阵） | 钻孔倾斜观测东西分量 | ms | 2255101 | 竖直摆钻孔倾斜仪 | CZB-2A
62151 | 2 | 3123 | 2007-06-19 | 地磁变化记录点 | 37.293 | 103.333 | 横梁（台阵） | 变化记录垂直分量Z | nT | 3125103 | 磁通门磁力仪 | GM-4
62151 | 2 | 3124 | 2007-06-19 | 地磁变化记录点 | 37.293 | 103.333 | 横梁（台阵） | 变化记录水平分量H | nT | 3125103 | 磁通门磁力仪 | GM-4
62151 | 2 | 3125 | 2007-06-19 | 地磁变化记录点 | 37.293 | 103.333 | 横梁（台阵） | 变化记录磁偏角D | 分 | 3125103 | 磁通门磁力仪 | GM-4
62151 | 2 | 3129 | 2007-06-19 | 地磁变化记录点 | 37.293 | 103.333 | 横梁（台阵） | 变化记录室温度 | ℃ | 3125103 | 磁通门磁力仪 | GM-4
62190 | 8 | 4222 | 2015-05-01 | 痕量汞观测点（测点8） | 35.618 | 106.565 | 平凉安国流体观测站 | 逸出气汞浓度 | ng/L | 4225204 | 痕量汞在线自动分析仪 | ATG-6138M
62190 | 8 | 9110 | 2015-05-01 | 痕量汞观测点（测点8） | 35.618 | 106.565 | 平凉安国流体观测站 | 温度 | ℃ | 4225204 | 痕量汞在线自动分析仪 | ATG-6138M
62190 | 8 | 9130 | 2015-05-01 | 痕量汞观测点（测点8） | 35.618 | 106.565 | 平凉安国流体观测站 | 气压 | hPa | 4225204 | 痕量汞在线自动分析仪 | ATG-6138M
62197 | 2 | 3411 | 2013-04-01 | GEF-2 | 34.035 | 101.977 | 玛曲地电台 | 第一装置地电场观测北南向 | mv/km | 3415106 | 地电场仪 | GEF-2 | 四川阿坝州马尔康市
62197 | 2 | 3412 | 2013-04-01 | GEF-2 | 34.035 | 101.977 | 玛曲地电台 | 第一装置地电场观测东西向 | mv/km | 3415106 | 地电场仪 | GEF-2
62197 | 2 | 3414 | 2013-04-01 | GEF-2 | 34.035 | 101.977 | 玛曲地电台 | 第一装置地电场观测北西向 | mv/km | 3415106 | 地电场仪 | GEF-2
62197 | 2 | 3421 | 2013-04-01 | GEF-2 | 34.035 | 101.977 | 玛曲地电台 | 第二装置地电场观测北南向 | mv/km | 3415106 | 地电场仪 | GEF-2
62197 | 2 | 3422 | 2013-04-01 | GEF-2 | 34.035 | 101.977 | 玛曲地电台 | 第二装置地电场观测东西向 | mv/km | 3415106 | 地电场仪 | GEF-2
62197 | 2 | 3424 | 2013-04-01 | GEF-2 | 34.035 | 101.977 | 玛曲地电台 | 第二装置地电场观测北西向 | mv/km | 3415106 | 地电场仪 | GEF-2
62239 | 2 | 3124 | 2007-06-19 | FGM01地磁变化记录点 | 39.525 | 94.899 | 肃北地磁台 | 变化记录水平分量H | nT | 3125201 | 磁通门磁力仪 | FGM01 | 甘肃酒泉市阿克塞县
62239 | 2 | 3123 | 2007-06-19 | FGM01地磁变化记录点 | 39.525 | 94.899 | 肃北地磁台 | 变化记录垂直分量Z | nT | 3125201 | 磁通门磁力仪 | FGM01 | 四川泸州市泸县
62239 | 2 | 3125 | 2007-06-19 | FGM01地磁变化记录点 | 39.525 | 94.899 | 肃北地磁台 | 变化记录磁偏角D | 分 | 3125201 | 磁通门磁力仪 | FGM01
62239 | 2 | 3129 | 2007-06-19 | FGM01地磁变化记录点 | 39.525 | 94.899 | 肃北地磁台 | 变化记录室温度 | ℃ | 3125201 | 磁通门磁力仪 | FGM01
62239 | 3 | 3123 | 2007-06-19 | GM-4地磁变化记录点 | 39.525 | 94.899 | 肃北地磁台 | 变化记录垂直分量Z | nT | 3125103 | 磁通门磁力仪 | GM-4
62239 | 3 | 3124 | 2007-06-19 | GM-4地磁变化记录点 | 39.525 | 94.899 | 肃北地磁台 | 变化记录水平分量H | nT | 3125103 | 磁通门磁力仪 | GM-4
62239 | 3 | 3125 | 2007-06-19 | GM-4地磁变化记录点 | 39.525 | 94.899 | 肃北地磁台 | 变化记录磁偏角D | 分 | 3125103 | 磁通门磁力仪 | GM-4
62239 | 3 | 3129 | 2007-06-19 | GM-4地磁变化记录点 | 39.525 | 94.899 | 肃北地磁台 | 变化记录室温度 | ℃ | 3125103 | 磁通门磁力仪 | GM-4
62239 | 4 | 3127 | 2007-06-19 | GSM-90F1地磁变化记录点 | 39.525 | 94.899 | 肃北地磁台 | 变化记录总强度F | nT | 3125708 | Overhauser磁力仪 | GSM-90F1
63001 | f | 3127 | 2007-06-19 | 地磁绝对观测点 | 36.4 | 94.9 | 格尔木 | 变化记录总强度F | nT | 3115705 | 质子旋进式磁力仪 | GSM-19T
63001 | 6 | 3115 | 2007-06-19 | 地磁绝对观测点 | 36.43 | 94.87 | 格尔木 | 绝对观测磁偏角D | 分 | 3111706 | 磁通门经纬仪 | MINGEO
63001 | 6 | 3116 | 2007-06-19 | 地磁绝对观测点 | 36.43 | 94.87 | 格尔木 | 绝对观测磁倾角I | 分 | 3111706 | 磁通门经纬仪 | MINGEO
63001 | 1 | 3123 | 2007-08-13 | 地磁变化记录点 | 36.433 | 94.874 | 格尔木 | 变化记录垂直分量Z | nT | 3125101 | 自动化地磁台站系统 | FHDZ-M15
63001 | 1 | 3124 | 2007-08-13 | 地磁变化记录点 | 36.433 | 94.874 | 格尔木 | 变化记录水平分量H | nT | 3125101 | 自动化地磁台站系统 | FHDZ-M15
63001 | 1 | 3125 | 2007-08-13 | 地磁变化记录点 | 36.433 | 94.874 | 格尔木 | 变化记录磁偏角D | 分 | 3125101 | 自动化地磁台站系统 | FHDZ-M15
63001 | 1 | 3127 | 2007-08-13 | 地磁变化记录点 | 36.433 | 94.874 | 格尔木 | 变化记录总强度F | nT | 3125101 | 自动化地磁台站系统 | FHDZ-M15
63001 | 1 | 3128 | 2007-08-13 | 地磁变化记录点 | 36.433 | 94.874 | 格尔木 | 总场与变化检验值 |  | 3125101 | 自动化地磁台站系统 | FHDZ-M15
63001 | 1 | 3129 | 2007-08-13 | 地磁变化记录点 | 36.433 | 94.874 | 格尔木 | 变化记录室温度 | ℃ | 3125101 | 自动化地磁台站系统 | FHDZ-M15
63001 | 5 | 3115 | 2007-06-19 | 地磁绝对观测点 | 36.433 | 94.874 | 格尔木 | 绝对观测磁偏角D | 分 | 3111710 | 磁通门地磁经纬仪 | Mag-01H
63001 | 5 | 3116 | 2007-06-19 | 地磁绝对观测点 | 36.433 | 94.874 | 格尔木 | 绝对观测磁倾角I | 分 | 3111710 | 磁通门地磁经纬仪 | Mag-01H
63002 | 1 | 2221 | 2007-06-19 | 宽频带垂直摆倾斜观测点 | 36.43 | 94.87 | 南山口 | 垂直摆倾斜观测北南分量 | ms | 2225103 | 宽频带倾斜仪 | VP
63002 | 1 | 2222 | 2007-06-19 | 宽频带垂直摆倾斜观测点 | 36.43 | 94.87 | 南山口 | 垂直摆倾斜观测东西分量 | ms | 2225103 | 宽频带倾斜仪 | VP
63002 | 2 | 2211 | 2007-08-13 | 水平摆倾斜观测点 | 36.43 | 94.87 | 南山口 | 水平摆倾斜观测北南分量 | ms | 2215105 | 数字石英水平摆倾斜仪 | SSQ-2I
63002 | 2 | 2212 | 2007-08-13 | 水平摆倾斜观测点 | 36.43 | 94.87 | 南山口 | 水平摆倾斜观测东西分量 | ms | 2215105 | 数字石英水平摆倾斜仪 | SSQ-2I
63002 | 3 | 2321 | 2007-08-13 | 分量钻孔应变观测点 | 36.43 | 94.87 | 南山口 | 分量钻孔应变观测北南分量 | 2022-10-10 | 2325105 | 分量式钻孔应变仪 | YRY-4
63002 | 3 | 2322 | 2007-08-13 | 分量钻孔应变观测点 | 36.43 | 94.87 | 南山口 | 分量钻孔应变观测东西分量 | 2022-10-10 | 2325105 | 分量式钻孔应变仪 | YRY-4
63002 | 3 | 2323 | 2007-08-13 | 分量钻孔应变观测点 | 36.43 | 94.87 | 南山口 | 分量钻孔应变观测北东分量 | 2022-10-10 | 2325105 | 分量式钻孔应变仪 | YRY-4
63002 | 3 | 2324 | 2007-08-13 | 分量钻孔应变观测点 | 36.43 | 94.87 | 南山口 | 分量钻孔应变观测北西分量 | 2022-10-10 | 2325105 | 分量式钻孔应变仪 | YRY-4
63002 | 3 | 232A | 2007-08-13 | 分量钻孔应变观测点 | 36.43 | 94.87 | 南山口 | 钻孔水位 |  | 2325105 | 分量式钻孔应变仪 | YRY-4
63002 | 3 | 232B | 2007-08-13 | 分量钻孔应变观测点 | 36.43 | 94.87 | 南山口 | 钻孔气压 |  | 2325105 | 分量式钻孔应变仪 | YRY-4
63003 | 2 | 4311 | 2007-08-13 | 井水温观测点 | 36.629 | 101.724 | 西宁 | 浅层水温 | ℃ | 4315102 | 数字式温度计 | SZW-1A
63003 | 3 | 9110 | 2007-08-13 | 气象三要素观测点 | 36.629 | 101.724 | 西宁 | 温度 | ℃ | 9105106 | 气象三要素观测仪 | RTP-2
63003 | 3 | 9130 | 2007-08-13 | 气象三要素观测点 | 36.629 | 101.724 | 西宁 | 气压 | hPa | 9105106 | 气象三要素观测仪 | RTP-2
63003 | 3 | 9140 | 2007-08-13 | 气象三要素观测点 | 36.629 | 101.724 | 西宁 | 降水量 | mm | 9105106 | 气象三要素观测仪 | RTP-2
63003 | 4 | 3123 | 2007-06-19 | 地磁变化记录点 | 36.63 | 101.73 | 西宁 | 变化记录垂直分量Z | nT | 3125201 | 磁通门磁力仪 | FGM01
63003 | 4 | 3124 | 2007-06-19 | 地磁变化记录点 | 36.63 | 101.73 | 西宁 | 变化记录水平分量H | nT | 3125201 | 磁通门磁力仪 | FGM01
63003 | 4 | 3125 | 2007-06-19 | 地磁变化记录点 | 36.63 | 101.73 | 西宁 | 变化记录磁偏角D | 分 | 3125201 | 磁通门磁力仪 | FGM01
63003 | 4 | 3129 | 2007-06-19 | 地磁变化记录点 | 36.63 | 101.73 | 西宁 | 变化记录室温度 | ℃ | 3125201 | 磁通门磁力仪 | FGM01
63003 | 5 | 4212 | 2007-06-19 | 氡浓度观测点 | 36.645 | 101.726 | 西宁 | 逸出气氡浓度 | Bq/L | 4215105 | 测氡仪 | SD-3A
63004 | 2 | 4111 | 2007-06-19 | 井水位观测点 | 36.37 | 101.36 | 佐署 | 动水位 | m | 4115106 | 数字水位仪 | SWY-2
63004 | 5 | 4311 | 2007-06-19 | 井水温观测点 | 36.633 | 101.613 | 佐署 | 浅层水温 | ℃ | 4315105 | 数字式温度计 | SZW-2
63010 | a | 3123 | 2007-06-19 | 地磁变化记录点1 | 37.381 | 97.376 | 德令哈 | 变化记录垂直分量Z | nT | 3125202 | 磁通门磁力仪 | GM4-XL | 青海海西州德令哈市
63010 | a | 3124 | 2007-06-19 | 地磁变化记录点1 | 37.381 | 97.376 | 德令哈 | 变化记录水平分量H | nT | 3125202 | 磁通门磁力仪 | GM4-XL
63010 | a | 3125 | 2007-06-19 | 地磁变化记录点1 | 37.381 | 97.376 | 德令哈 | 变化记录磁偏角D | 分 | 3125202 | 磁通门磁力仪 | GM4-XL
63010 | a | 3129 | 2007-06-19 | 地磁变化记录点1 | 37.381 | 97.376 | 德令哈 | 变化记录室温度 | ℃ | 3125202 | 磁通门磁力仪 | GM4-XL
63010 | b | 3123 | 2007-06-19 | 地磁变化记录点2 | 37.381 | 97.376 | 德令哈 | 变化记录垂直分量Z | nT | 3125202 | 磁通门磁力仪 | GM4-XL
63010 | b | 3124 | 2007-06-19 | 地磁变化记录点2 | 37.381 | 97.376 | 德令哈 | 变化记录水平分量H | nT | 3125202 | 磁通门磁力仪 | GM4-XL
63010 | b | 3125 | 2007-06-19 | 地磁变化记录点2 | 37.381 | 97.376 | 德令哈 | 变化记录磁偏角D | 分 | 3125202 | 磁通门磁力仪 | GM4-XL
63010 | b | 3129 | 2007-06-19 | 地磁变化记录点2 | 37.381 | 97.376 | 德令哈 | 变化记录室温度 | ℃ | 3125202 | 磁通门磁力仪 | GM4-XL
63010 | c | 3127 | 2007-06-19 | 地磁变化记录点3 | 37.381 | 97.376 | 德令哈 | 变化记录总强度F | nT | 3125708 | Overhauser磁力仪 | GSM-90F1
63011 | 1 | 9110 | 2007-08-13 | 气象三要素观测点 | 36.29 | 98.09 | 都兰 | 温度 | ℃ | 9105106 | 气象三要素观测仪 | RTP-2
63011 | 1 | 9130 | 2007-08-13 | 气象三要素观测点 | 36.29 | 98.09 | 都兰 | 气压 | hPa | 9105106 | 气象三要素观测仪 | RTP-2
63011 | 1 | 9140 | 2007-08-13 | 气象三要素观测点 | 36.29 | 98.09 | 都兰 | 降水量 | mm | 9105106 | 气象三要素观测仪 | RTP-2
63011 | 2 | 3411 | 2007-08-13 | 地电场观测点 | 36.29 | 98.09 | 都兰 | 第一装置地电场观测北南向 | mv/km | 3415103 | 地电场仪 | ZD9A-2
63011 | 2 | 3412 | 2007-08-13 | 地电场观测点 | 36.29 | 98.09 | 都兰 | 第一装置地电场观测东西向 | mv/km | 3415103 | 地电场仪 | ZD9A-2
63011 | 2 | 3413 | 2007-08-13 | 地电场观测点 | 36.29 | 98.09 | 都兰 | 第一装置地电场观测北东向 | mv/km | 3415103 | 地电场仪 | ZD9A-2
63011 | 2 | 3421 | 2007-08-13 | 地电场观测点 | 36.29 | 98.09 | 都兰 | 第二装置地电场观测北南向 | mv/km | 3415103 | 地电场仪 | ZD9A-2
63011 | 2 | 3422 | 2007-08-13 | 地电场观测点 | 36.29 | 98.09 | 都兰 | 第二装置地电场观测东西向 | mv/km | 3415103 | 地电场仪 | ZD9A-2
63011 | 2 | 3423 | 2007-08-13 | 地电场观测点 | 36.29 | 98.09 | 都兰 | 第二装置地电场观测北东向 | mv/km | 3415103 | 地电场仪 | ZD9A-2
63011 | 3 | 3124 | 2007-08-13 | 地磁变化记录点1 | 36.29 | 98.09 | 都兰 | 变化记录水平分量H | nT | 3125105 | 质子矢量磁力仪 | FHD-2
63011 | 3 | 3125 | 2007-08-13 | 地磁变化记录点1 | 36.29 | 98.09 | 都兰 | 变化记录磁偏角D | 分 | 3125105 | 质子矢量磁力仪 | FHD-2
63011 | 3 | 3127 | 2007-08-13 | 地磁变化记录点1 | 36.29 | 98.09 | 都兰 | 变化记录总强度F | nT | 3125105 | 质子矢量磁力仪 | FHD-2
63011 | 4 | 4311 | 2007-08-13 | 井水温观测点 | 36.29 | 98.09 | 都兰 | 浅层水温 | ℃ | 4315102 | 数字式温度计 | SZW-1A
63011 | 5 | 3127 | 2007-06-19 | 地磁变化记录点2 | 36.29 | 98.09 | 都兰 | 变化记录总强度F | nT | 3125708 | Overhauser磁力仪 | GSM-90F1
63011 | 6 | 3123 | 2007-06-19 | 地磁变化记录点3 | 36.29 | 98.09 | 都兰 | 变化记录垂直分量Z | nT | 3125202 | 磁通门磁力仪 | GM4-XL
63011 | 6 | 3124 | 2007-06-19 | 地磁变化记录点3 | 36.29 | 98.09 | 都兰 | 变化记录水平分量H | nT | 3125202 | 磁通门磁力仪 | GM4-XL
63011 | 6 | 3125 | 2007-06-19 | 地磁变化记录点3 | 36.29 | 98.09 | 都兰 | 变化记录磁偏角D | 分 | 3125202 | 磁通门磁力仪 | GM4-XL
63011 | 6 | 3129 | 2007-06-19 | 地磁变化记录点3 | 36.29 | 98.09 | 都兰 | 变化记录室温度 | ℃ | 3125202 | 磁通门磁力仪 | GM4-XL
63011 | 7 | 3123 | 2007-06-19 | 地磁变化记录点4 | 36.29 | 98.09 | 都兰 | 变化记录垂直分量Z | nT | 3125202 | 磁通门磁力仪 | GM4-XL
63011 | 7 | 3124 | 2007-06-19 | 地磁变化记录点4 | 36.29 | 98.09 | 都兰 | 变化记录水平分量H | nT | 3125202 | 磁通门磁力仪 | GM4-XL
63011 | 7 | 3125 | 2007-06-19 | 地磁变化记录点4 | 36.29 | 98.09 | 都兰 | 变化记录磁偏角D | 分 | 3125202 | 磁通门磁力仪 | GM4-XL
63011 | 7 | 3129 | 2007-06-19 | 地磁变化记录点4 | 36.29 | 98.09 | 都兰 | 变化记录室温度 | ℃ | 3125202 | 磁通门磁力仪 | GM4-XL
63018 | 1 | 9110 | 2007-08-13 | 气象三要素观测点 | 36.6537 | 101.19 | 湟源 | 温度 | ℃ | 9105106 | 气象三要素观测仪 | RTP-2
63018 | 1 | 9130 | 2007-08-13 | 气象三要素观测点 | 36.6537 | 101.19 | 湟源 | 气压 | hPa | 9105106 | 气象三要素观测仪 | RTP-2
63018 | 1 | 9140 | 2007-08-13 | 气象三要素观测点 | 36.6537 | 101.19 | 湟源 | 降水量 | mm | 9105106 | 气象三要素观测仪 | RTP-2
63018 | 2 | 4311 | 2007-08-13 | 井水温观测点 | 36.6537 | 101.19 | 湟源 | 浅层水温 | ℃ | 4315105 | 数字式温度计 | SZW-2
63018 | 3 | 2321 | 2007-08-13 | 分量钻孔应变观测点 | 36.6537 | 101.19 | 湟源 | 分量钻孔应变观测北南分量 | 2022-10-10 | 2325105 | 分量式钻孔应变仪 | YRY-4
63018 | 3 | 2322 | 2007-08-13 | 分量钻孔应变观测点 | 36.6537 | 101.19 | 湟源 | 分量钻孔应变观测东西分量 | 2022-10-10 | 2325105 | 分量式钻孔应变仪 | YRY-4
63018 | 3 | 2323 | 2007-08-13 | 分量钻孔应变观测点 | 36.6537 | 101.19 | 湟源 | 分量钻孔应变观测北东分量 | 2022-10-10 | 2325105 | 分量式钻孔应变仪 | YRY-4
63018 | 3 | 2324 | 2007-08-13 | 分量钻孔应变观测点 | 36.6537 | 101.19 | 湟源 | 分量钻孔应变观测北西分量 | 2022-10-10 | 2325105 | 分量式钻孔应变仪 | YRY-4
63018 | 3 | 232A | 2007-08-13 | 分量钻孔应变观测点 | 36.6537 | 101.19 | 湟源 | 钻孔水位 |  | 2325105 | 分量式钻孔应变仪 | YRY-4
63018 | 3 | 232B | 2007-08-13 | 分量钻孔应变观测点 | 36.6537 | 101.19 | 湟源 | 钻孔气压 |  | 2325105 | 分量式钻孔应变仪 | YRY-4
63018 | 4 | 3124 | 2007-08-13 | 地磁变化记录点 | 36.6537 | 101.19 | 湟源 | 变化记录水平分量H | nT | 3125105 | 质子矢量磁力仪 | FHD-2
63018 | 4 | 3125 | 2007-08-13 | 地磁变化记录点 | 36.6537 | 101.19 | 湟源 | 变化记录磁偏角D | 分 | 3125105 | 质子矢量磁力仪 | FHD-2
63018 | 4 | 3127 | 2007-08-13 | 地磁变化记录点 | 36.6537 | 101.19 | 湟源 | 变化记录总强度F | nT | 3125105 | 质子矢量磁力仪 | FHD-2
63018 | 5 | 2251 | 2007-08-13 | 钻孔倾斜观测点 | 36.6537 | 101.19 | 湟源 | 钻孔倾斜观测北南分量 | ms | 2255101 | 竖直摆钻孔倾斜仪 | CZB-2A
63018 | 5 | 2252 | 2007-08-13 | 钻孔倾斜观测点 | 36.6537 | 101.19 | 湟源 | 钻孔倾斜观测东西分量 | ms | 2255101 | 竖直摆钻孔倾斜仪 | CZB-2A
63018 | A | 4211 | 2007-06-19 | 氡浓度观测点 | 36.6537 | 101.19 | 湟源 | 溶解气氡浓度 | Bq/L | 4211201 | 氡钍分析仪 | FD-125
63018 | A | 42Y4 | 2007-06-19 | 氡浓度观测点 | 36.6537 | 101.19 | 湟源 | 取样水温 |  | 4211201 | 氡钍分析仪 | FD-125
63019 | 6 | 3411 | 2007-06-19 | 地电场观测点 | 34.4766 | 100.2499 | 大武 | 第一装置地电场观测北南向 | mv/km | 3415105 | 地电场仪 | ZD9A-2B | 四川阿坝州马尔康市
63019 | c | 3411 | 2007-06-19 | GEF-2 | 0 | 0 | 大武 | 第一装置地电场观测北南向 | mv/km | 3415106 | 地电场仪 | GEF-2
63019 | c | 3412 | 2007-06-19 | GEF-2 | 0 | 0 | 大武 | 第一装置地电场观测东西向 | mv/km | 3415106 | 地电场仪 | GEF-2
63019 | c | 3413 | 2007-06-19 | GEF-2 | 0 | 0 | 大武 | 第一装置地电场观测北东向 | mv/km | 3415106 | 地电场仪 | GEF-2
63019 | c | 3421 | 2007-06-19 | GEF-2 | 0 | 0 | 大武 | 第二装置地电场观测北南向 | mv/km | 3415106 | 地电场仪 | GEF-2
63019 | c | 3422 | 2007-06-19 | GEF-2 | 0 | 0 | 大武 | 第二装置地电场观测东西向 | mv/km | 3415106 | 地电场仪 | GEF-2
63019 | c | 3423 | 2007-06-19 | GEF-2 | 0 | 0 | 大武 | 第二装置地电场观测北东向 | mv/km | 3415106 | 地电场仪 | GEF-2
63019 | 6 | 3413 | 2007-06-19 | 地电场观测点 | 34.4766 | 100.2499 | 大武 | 第一装置地电场观测北东向 | mv/km | 3415105 | 地电场仪 | ZD9A-2B
63019 | 6 | 3414 | 2007-06-19 | 地电场观测点 | 34.4766 | 100.2499 | 大武 | 第一装置地电场观测北西向 | mv/km | 3415105 | 地电场仪 | ZD9A-2B
63019 | 6 | 3421 | 2007-06-19 | 地电场观测点 | 34.4766 | 100.2499 | 大武 | 第二装置地电场观测北南向 | mv/km | 3415105 | 地电场仪 | ZD9A-2B
63019 | 6 | 3423 | 2007-06-19 | 地电场观测点 | 34.4766 | 100.2499 | 大武 | 第二装置地电场观测北东向 | mv/km | 3415105 | 地电场仪 | ZD9A-2B
63019 | 6 | 3424 | 2007-06-19 | 地电场观测点 | 34.4766 | 100.2499 | 大武 | 第二装置地电场观测北西向 | mv/km | 3415105 | 地电场仪 | ZD9A-2B
63019 | 8 | 3123 | 2007-06-19 | 地磁变化记录点1 | 34.4766 | 100.2499 | 大武 | 变化记录垂直分量Z | nT | 3125202 | 磁通门磁力仪 | GM4-XL
63019 | 8 | 3124 | 2007-06-19 | 地磁变化记录点1 | 34.4766 | 100.2499 | 大武 | 变化记录水平分量H | nT | 3125202 | 磁通门磁力仪 | GM4-XL
63019 | 8 | 3125 | 2007-06-19 | 地磁变化记录点1 | 34.4766 | 100.2499 | 大武 | 变化记录磁偏角D | 分 | 3125202 | 磁通门磁力仪 | GM4-XL
63019 | 8 | 3129 | 2007-06-19 | 地磁变化记录点1 | 34.4766 | 100.2499 | 大武 | 变化记录室温度 | ℃ | 3125202 | 磁通门磁力仪 | GM4-XL
63019 | 9 | 3127 | 2007-06-19 | 地磁变化记录点2 | 34.4766 | 100.2499 | 大武 | 变化记录总强度F | nT | 3125708 | Overhauser磁力仪 | GSM-90F1
63019 | a | 2121 | 2007-06-19 | 连续重力观测点 | 34.4766 | 100.2499 | 大武 | 重力潮汐观测值 | 10-8×m/s2 | 2125703 | 相对重力仪 | PET
63019 | a | 2122 | 2007-06-19 | 连续重力观测点 | 34.4766 | 100.2499 | 大武 | 重力潮汐滤波观测值 | 10-8×m/s2 | 2125703 | 相对重力仪 | PET
63019 | a | 2124 | 2007-06-19 | 连续重力观测点 | 34.4766 | 100.2499 | 大武 | 纵水准读数 | AD | 2125703 | 相对重力仪 | PET
63019 | a | 2125 | 2007-06-19 | 连续重力观测点 | 34.4766 | 100.2499 | 大武 | 横水准读数 | AD | 2125703 | 相对重力仪 | PET
63019 | a | 2126 | 2007-06-19 | 连续重力观测点 | 34.4766 | 100.2499 | 大武 | 仪器外部温度 | Deg C | 2125703 | 相对重力仪 | PET
63019 | a | 2127 | 2007-06-19 | 连续重力观测点 | 34.4766 | 100.2499 | 大武 | 仪器内部温度 | Deg C | 2125703 | 相对重力仪 | PET
63019 | a | 2128 | 2007-06-19 | 连续重力观测点 | 34.4766 | 100.2499 | 大武 | 仪器外部气压 | Pa | 2125703 | 相对重力仪 | PET
63019 | a | 2129 | 2007-06-19 | 连续重力观测点 | 34.4766 | 100.2499 | 大武 | 仪器内部气压 | Pa | 2125703 | 相对重力仪 | PET
63019 | a | 212A | 2007-06-19 | 连续重力观测点 | 34.4766 | 100.2499 | 大武 | 摆位读数 |  | 2125703 | 相对重力仪 | PET
63019 | a | 212F | 2007-06-19 | 连续重力观测点 | 34.4766 | 100.2499 | 大武 | 仪器状态 |  | 2125703 | 相对重力仪 | PET
63019 | b | 3123 | 2007-06-19 | 地磁变化记录点3 | 34.4766 | 100.2499 | 大武 | 变化记录垂直分量Z | nT | 3125202 | 磁通门磁力仪 | GM4-XL
63019 | b | 3124 | 2007-06-19 | 地磁变化记录点3 | 34.4766 | 100.2499 | 大武 | 变化记录水平分量H | nT | 3125202 | 磁通门磁力仪 | GM4-XL
63019 | b | 3125 | 2007-06-19 | 地磁变化记录点3 | 34.4766 | 100.2499 | 大武 | 变化记录磁偏角D | 分 | 3125202 | 磁通门磁力仪 | GM4-XL
63019 | b | 3129 | 2007-06-19 | 地磁变化记录点3 | 34.4766 | 100.2499 | 大武 | 变化记录室温度 | ℃ | 3125202 | 磁通门磁力仪 | GM4-XL
63043 | 2 | 3411 | 2013-05-29 | ZD9A-2B | 37.391 | 97.343 | 白水河 | 第一装置地电场观测北南向 | mv/km | 3415105 | 地电场仪 | ZD9A-2B | 青海海西州德令哈市
63043 | 2 | 3412 | 2013-05-29 | ZD9A-2B | 37.391 | 97.343 | 白水河 | 第一装置地电场观测东西向 | mv/km | 3415105 | 地电场仪 | ZD9A-2B
63043 | 2 | 3413 | 2013-05-29 | ZD9A-2B | 37.391 | 97.343 | 白水河 | 第一装置地电场观测北东向 | mv/km | 3415105 | 地电场仪 | ZD9A-2B
63043 | 2 | 3421 | 2013-05-29 | ZD9A-2B | 37.391 | 97.343 | 白水河 | 第二装置地电场观测北南向 | mv/km | 3415105 | 地电场仪 | ZD9A-2B
63043 | 2 | 3422 | 2013-05-29 | ZD9A-2B | 37.391 | 97.343 | 白水河 | 第二装置地电场观测东西向 | mv/km | 3415105 | 地电场仪 | ZD9A-2B
63043 | 2 | 3423 | 2013-05-29 | ZD9A-2B | 37.391 | 97.343 | 白水河 | 第二装置地电场观测北东向 | mv/km | 3415105 | 地电场仪 | ZD9A-2B
64001 | 1 | 3123 | 2007-06-19 | GM-4 | 38.494 | 106.274 | 银川 | 变化记录垂直分量Z | nT | 3125103 | 磁通门磁力仪 | GM-4
64001 | 1 | 3124 | 2007-06-19 | GM-4 | 38.494 | 106.274 | 银川 | 变化记录水平分量H | nT | 3125103 | 磁通门磁力仪 | GM-4
64001 | 1 | 3125 | 2007-06-19 | GM-4 | 38.494 | 106.274 | 银川 | 变化记录磁偏角D | 分 | 3125103 | 磁通门磁力仪 | GM-4
64001 | 1 | 3129 | 2007-06-19 | GM-4 | 38.494 | 106.274 | 银川 | 变化记录室温度 | ℃ | 3125103 | 磁通门磁力仪 | GM-4
64001 | 2 | 3123 | 2007-06-19 | FHDZ-M15 | 38.494 | 106.274 | 银川 | 变化记录垂直分量Z | nT | 3125101 | 自动化地磁台站系统 | FHDZ-M15
64001 | 2 | 3124 | 2007-06-19 | FHDZ-M15 | 38.494 | 106.274 | 银川 | 变化记录水平分量H | nT | 3125101 | 自动化地磁台站系统 | FHDZ-M15
64001 | 2 | 3125 | 2007-06-19 | FHDZ-M15 | 38.494 | 106.274 | 银川 | 变化记录磁偏角D | 分 | 3125101 | 自动化地磁台站系统 | FHDZ-M15
64001 | 2 | 3127 | 2007-06-19 | FHDZ-M15 | 38.494 | 106.274 | 银川 | 变化记录总强度F | nT | 3125101 | 自动化地磁台站系统 | FHDZ-M15
64001 | 2 | 3128 | 2007-06-19 | FHDZ-M15 | 38.494 | 106.274 | 银川 | 总场与变化检验值 |  | 3125101 | 自动化地磁台站系统 | FHDZ-M15
64001 | 2 | 3129 | 2007-06-19 | FHDZ-M15 | 38.494 | 106.274 | 银川 | 变化记录室温度 | ℃ | 3125101 | 自动化地磁台站系统 | FHDZ-M15
64001 | 3 | 3115 | 2007-06-19 | CTM-DI | 38.494 | 106.274 | 银川 | 绝对观测磁偏角D | 分 | 3111207 | 磁通门经纬仪 | CTM-DI
64001 | 3 | 3116 | 2007-06-19 | CTM-DI | 38.494 | 106.274 | 银川 | 绝对观测磁倾角I | 分 | 3111207 | 磁通门经纬仪 | CTM-DI
64001 | 5 | 3115 | 2007-06-19 | 电场观测 | 38.494 | 106.274 | 银川 | 绝对观测磁偏角D | 分 | 3111706 | 磁通门经纬仪 | MINGEO
64001 | 5 | 3116 | 2007-06-19 | 电场观测 | 38.494 | 106.274 | 银川 | 绝对观测磁倾角I | 分 | 3111706 | 磁通门经纬仪 | MINGEO
64001 | 6 | 3411 | 2007-06-19 | ZD9A | 38.494 | 106.274 | 银川 | 第一装置地电场观测北南向 | mv/km | 3415102 | 地电场仪 | ZD9A
64001 | 6 | 3412 | 2007-06-19 | ZD9A | 38.494 | 106.274 | 银川 | 第一装置地电场观测东西向 | mv/km | 3415102 | 地电场仪 | ZD9A
64001 | 6 | 3413 | 2007-06-19 | ZD9A | 38.494 | 106.274 | 银川 | 第一装置地电场观测北东向 | mv/km | 3415102 | 地电场仪 | ZD9A
64001 | 6 | 3421 | 2007-06-19 | ZD9A | 38.494 | 106.274 | 银川 | 第二装置地电场观测北南向 | mv/km | 3415102 | 地电场仪 | ZD9A
64001 | 6 | 3422 | 2007-06-19 | ZD9A | 38.494 | 106.274 | 银川 | 第二装置地电场观测东西向 | mv/km | 3415102 | 地电场仪 | ZD9A
64001 | 6 | 3423 | 2007-06-19 | ZD9A | 38.494 | 106.274 | 银川 | 第二装置地电场观测北东向 | mv/km | 3415102 | 地电场仪 | ZD9A
64001 | 7 | 3124 | 2007-06-19 | FHD-1 | 38.494 | 106.274 | 银川 | 变化记录水平分量H | nT | 3125104 | 质子矢量磁力仪 | FHD-1
64001 | 7 | 3125 | 2007-06-19 | FHD-1 | 38.494 | 106.274 | 银川 | 变化记录磁偏角D | 分 | 3125104 | 质子矢量磁力仪 | FHD-1
64001 | 7 | 3127 | 2007-06-19 | FHD-1 | 38.494 | 106.274 | 银川 | 变化记录总强度F | nT | 3125104 | 质子矢量磁力仪 | FHD-1
64001 | 9 | 311A | 2007-06-19 | G856 | 38.494 | 106.274 | 银川 | 绝对观测垂直分量21点值 | nT | 3115201 | 质子旋进式磁力仪 | G856
64001 | 9 | 311C | 2007-06-19 | G856 | 38.494 | 106.274 | 银川 | 绝对观测总强度21点值 | nT | 3115201 | 质子旋进式磁力仪 | G856
64001 | A | 3117 | 2007-06-19 | GSM-19T | 38.494 | 106.274 | 银川 | 绝对观测总强度F | nT | 3115705 | 质子旋进式磁力仪 | GSM-19T
64001 | F | 3124 | 2007-06-19 | FHD-2 | 38.494 | 106.274 | 银川 | 变化记录水平分量H | nT | 3125105 | 质子矢量磁力仪 | FHD-2
64001 | F | 3125 | 2007-06-19 | FHD-2 | 38.494 | 106.274 | 银川 | 变化记录磁偏角D | 分 | 3125105 | 质子矢量磁力仪 | FHD-2
64001 | F | 3127 | 2007-06-19 | FHD-2 | 38.494 | 106.274 | 银川 | 变化记录总强度F | nT | 3125105 | 质子矢量磁力仪 | FHD-2
65010 | 1 | 4253 | 2007-06-19 | EY-2 | 39.459 | 76.016 | 喀什 | 土壤气二氧化碳浓度 | X10-6 | 4251201 | 二氧化碳测量管 | EY-2
65010 | 2 | 4333 | 2007-06-19 | TD-9 | 39.459 | 76.016 | 喀什 | 3.2m地温 | ℃ | 4331201 | 地温仪 | TD-9
65011 | 1 | 3411 | 2006-12-25 | ZD9A-II地电场 | 37.07 | 79.92 | 和田 | 第一装置地电场观测北南向 | mv/km | 3415103 | 地电场仪 | ZD9A-2 | 新疆和田
65011 | 1 | 3412 | 2006-12-25 | ZD9A-II地电场 | 37.07 | 79.92 | 和田 | 第一装置地电场观测东西向 | mv/km | 3415103 | 地电场仪 | ZD9A-2
65011 | 1 | 3414 | 2006-12-25 | ZD9A-II地电场 | 37.07 | 79.92 | 和田 | 第一装置地电场观测北西向 | mv/km | 3415103 | 地电场仪 | ZD9A-2
65011 | 1 | 3421 | 2006-12-25 | ZD9A-II地电场 | 37.07 | 79.92 | 和田 | 第二装置地电场观测北南向 | mv/km | 3415103 | 地电场仪 | ZD9A-2
65011 | 1 | 3422 | 2006-12-25 | ZD9A-II地电场 | 37.07 | 79.92 | 和田 | 第二装置地电场观测东西向 | mv/km | 3415103 | 地电场仪 | ZD9A-2
65011 | 1 | 3424 | 2006-12-25 | ZD9A-II地电场 | 37.07 | 79.92 | 和田 | 第二装置地电场观测北西向 | mv/km | 3415103 | 地电场仪 | ZD9A-2
65011 | 2 | 9110 | 1990-01-01 | 气象三要素 | 37.07 | 79.92 | 和田 | 温度 | ℃ | 9105104 | 气象三要素观测仪 | WYY-1
65011 | 2 | 9130 | 1990-01-01 | 气象三要素 | 37.07 | 79.92 | 和田 | 气压 | hPa | 9105104 | 气象三要素观测仪 | WYY-1
65011 | 2 | 9140 | 1990-01-01 | 气象三要素 | 37.07 | 79.92 | 和田 | 降水量 | mm | 9105104 | 气象三要素观测仪 | WYY-1
65011 | 4 | 2251 | 2007-06-19 | CZB-2A | 37.07 | 79.92 | 和田 | 钻孔倾斜观测北南分量 | ms | 2255101 | 竖直摆钻孔倾斜仪 | CZB-2A
65011 | 4 | 2252 | 2007-06-19 | CZB-2A | 37.07 | 79.92 | 和田 | 钻孔倾斜观测东西分量 | ms | 2255101 | 竖直摆钻孔倾斜仪 | CZB-2A
65012 | 7 | 3124 | 2006-10-21 | 乌什 | 41.2 | 79.2 | 乌什 | 变化记录水平分量H | nT | 3125105 | 质子矢量磁力仪 | FHD-2 | 新疆克孜勒苏州阿合奇县
65012 | 7 | 3125 | 2006-10-21 | 乌什 | 41.2 | 79.2 | 乌什 | 变化记录磁偏角D | 分 | 3125105 | 质子矢量磁力仪 | FHD-2
65012 | 7 | 3127 | 2006-10-21 | 乌什 | 41.2 | 79.2 | 乌什 | 变化记录总强度F | nT | 3125105 | 质子矢量磁力仪 | FHD-2
65012 | 8 | 3411 | 2006-12-24 | 乌什 | 41.2 | 79.2 | 乌什 | 第一装置地电场观测北南向 | mv/km | 3415106 | 地电场仪 | GEF-2
65012 | 8 | 3412 | 2006-12-24 | 乌什 | 41.2 | 79.2 | 乌什 | 第一装置地电场观测东西向 | mv/km | 3415106 | 地电场仪 | GEF-2
65012 | 8 | 3413 | 2006-12-24 | 乌什 | 41.2 | 79.2 | 乌什 | 第一装置地电场观测北东向 | mv/km | 3415106 | 地电场仪 | GEF-2
65012 | 8 | 3421 | 2006-12-24 | 乌什 | 41.2 | 79.2 | 乌什 | 第二装置地电场观测北南向 | mv/km | 3415106 | 地电场仪 | GEF-2
65012 | 8 | 3422 | 2006-12-24 | 乌什 | 41.2 | 79.2 | 乌什 | 第二装置地电场观测东西向 | mv/km | 3415106 | 地电场仪 | GEF-2
65012 | 8 | 3423 | 2006-12-24 | 乌什 | 41.2 | 79.2 | 乌什 | 第二装置地电场观测北东向 | mv/km | 3415106 | 地电场仪 | GEF-2
65012 | 9 | 2121 | 2008-01-09 | 乌什 | 41.2 | 79.2 | 乌什 | 重力潮汐观测值 | 10-8×m/s2 | 2125703 | 相对重力仪 | PET
65012 | 9 | 2122 | 2008-01-09 | 乌什 | 41.2 | 79.2 | 乌什 | 重力潮汐滤波观测值 | 10-8×m/s2 | 2125703 | 相对重力仪 | PET
65012 | 9 | 2124 | 2008-01-09 | 乌什 | 41.2 | 79.2 | 乌什 | 纵水准读数 | AD | 2125703 | 相对重力仪 | PET
65012 | 9 | 2125 | 2008-01-09 | 乌什 | 41.2 | 79.2 | 乌什 | 横水准读数 | AD | 2125703 | 相对重力仪 | PET
65012 | 9 | 2126 | 2008-01-09 | 乌什 | 41.2 | 79.2 | 乌什 | 仪器外部温度 | Deg C | 2125703 | 相对重力仪 | PET
65012 | 9 | 2127 | 2008-01-09 | 乌什 | 41.2 | 79.2 | 乌什 | 仪器内部温度 | Deg C | 2125703 | 相对重力仪 | PET
65012 | 9 | 2128 | 2008-01-09 | 乌什 | 41.2 | 79.2 | 乌什 | 仪器外部气压 | Pa | 2125703 | 相对重力仪 | PET
65012 | 9 | 2129 | 2008-01-09 | 乌什 | 41.2 | 79.2 | 乌什 | 仪器内部气压 | Pa | 2125703 | 相对重力仪 | PET
65012 | 9 | 212A | 2008-01-09 | 乌什 | 41.2 | 79.2 | 乌什 | 摆位读数 |  | 2125703 | 相对重力仪 | PET
65012 | 9 | 212F | 2008-01-09 | 乌什 | 41.2 | 79.2 | 乌什 | 仪器状态 |  | 2125703 | 相对重力仪 | PET
65012 | C | 2221 | 2007-06-19 | VP | 41.2 | 79.2 | 乌什 | 垂直摆倾斜观测北南分量 | ms | 2225103 | 宽频带倾斜仪 | VP
65012 | C | 2222 | 2007-06-19 | VP | 41.2 | 79.2 | 乌什 | 垂直摆倾斜观测东西分量 | ms | 2225103 | 宽频带倾斜仪 | VP
65012 | a | 4253 | 2007-06-19 | EY-2 | 41.2 | 79.2 | 乌什 | 土壤气二氧化碳浓度 | X10-6 | 4251201 | 二氧化碳测量管 | EY-2
65012 | b | 4333 | 2007-06-19 | TD-9 | 41.2 | 79.2 | 乌什 | 3.2m地温 | ℃ | 4331201 | 地温仪 | TD-9
65016 | 2 | 3411 | 2005-04-20 | 温泉地电 | 44.9 | 81 | 温泉老台 | 第一装置地电场观测北南向 | mv/km | 3415106 | 地电场仪 | GEF-2 | 新疆伊犁州霍城县
65016 | g | 3123 | 2007-06-19 | GM-4 | 44.96 | 81 | 温泉老台 | 变化记录垂直分量Z | nT | 3125201 | 磁通门磁力仪 | FGM01 | 新疆伊犁州霍城县
65016 | 2 | 3412 | 2005-04-20 | 温泉地电 | 44.9 | 81 | 温泉老台 | 第一装置地电场观测东西向 | mv/km | 3415106 | 地电场仪 | GEF-2
65016 | 2 | 3414 | 2005-04-20 | 温泉地电 | 44.9 | 81 | 温泉老台 | 第一装置地电场观测北西向 | mv/km | 3415106 | 地电场仪 | GEF-2
65016 | 2 | 3421 | 2005-04-20 | 温泉地电 | 44.9 | 81 | 温泉老台 | 第二装置地电场观测北南向 | mv/km | 3415106 | 地电场仪 | GEF-2
65016 | 2 | 3422 | 2005-04-20 | 温泉地电 | 44.9 | 81 | 温泉老台 | 第二装置地电场观测东西向 | mv/km | 3415106 | 地电场仪 | GEF-2
65016 | 2 | 3424 | 2005-04-20 | 温泉地电 | 44.9 | 81 | 温泉老台 | 第二装置地电场观测北西向 | mv/km | 3415106 | 地电场仪 | GEF-2
65016 | 1 | 2221 | 2007-06-19 | VP | 44.96 | 81 | 温泉老台 | 垂直摆倾斜观测北南分量 | ms | 2225103 | 宽频带倾斜仪 | VP
65016 | 1 | 2222 | 2007-06-19 | VP | 44.96 | 81 | 温泉老台 | 垂直摆倾斜观测东西分量 | ms | 2225103 | 宽频带倾斜仪 | VP
65016 | 3 | 2211 | 2005-04-20 | 温泉地倾斜 | 44.96 | 81 | 温泉老台 | 水平摆倾斜观测北南分量 | ms | 2215105 | 数字石英水平摆倾斜仪 | SSQ-2I
65016 | 3 | 2212 | 2005-04-20 | 温泉地倾斜 | 44.96 | 81 | 温泉老台 | 水平摆倾斜观测东西分量 | ms | 2215105 | 数字石英水平摆倾斜仪 | SSQ-2I
65016 | 6 | 2329 | 2005-04-20 | 温泉体应变 | 44.96 | 81 | 温泉老台 | 钻孔温度 | ℃ | 2335102 | 体积式钻孔应变仪 | TJ-2
65016 | 6 | 232A | 2005-04-20 | 温泉体应变 | 44.96 | 81 | 温泉老台 | 钻孔水位 |  | 2335102 | 体积式钻孔应变仪 | TJ-2
65016 | 6 | 232B | 2005-04-20 | 温泉体应变 | 44.96 | 81 | 温泉老台 | 钻孔气压 |  | 2335102 | 体积式钻孔应变仪 | TJ-2
65016 | 6 | 2330 | 2005-04-20 | 温泉体应变 | 44.96 | 81 | 温泉老台 | 体应变 | 2022-10-09 | 2335102 | 体积式钻孔应变仪 | TJ-2
65016 | g | 3124 | 2007-06-19 | GM-4 | 44.96 | 81 | 温泉老台 | 变化记录水平分量H | nT | 3125201 | 磁通门磁力仪 | FGM01
65016 | g | 3125 | 2007-06-19 | GM-4 | 44.96 | 81 | 温泉老台 | 变化记录磁偏角D | 分 | 3125201 | 磁通门磁力仪 | FGM01
65016 | g | 3129 | 2007-06-19 | GM-4 | 44.96 | 81 | 温泉老台 | 变化记录室温度 | ℃ | 3125201 | 磁通门磁力仪 | FGM01
65018 | 2 | 2251 | 2011-11-19 | 富蕴台 | 46.999 | 89.532 | 富蕴台 | 钻孔倾斜观测北南分量 | ms | 2255101 | 竖直摆钻孔倾斜仪 | CZB-2A
65018 | 2 | 2252 | 2011-11-19 | 富蕴台 | 46.999 | 89.532 | 富蕴台 | 钻孔倾斜观测东西分量 | ms | 2255101 | 竖直摆钻孔倾斜仪 | CZB-2A
65019 | 1 | 4111 | 2014-09-15 | SWY-II | 46.967 | 89.628 | 富蕴乌恰沟新37号泉观测站 | 动水位 | m | 4115106 | 数字水位仪 | SWY-2
65019 | 2 | 4214 | 2014-09-15 | BG2015R | 46.967 | 89.628 | 富蕴乌恰沟新37号泉观测站 | 气氡浓度 | Bq/L | 421CE01 | 测氡仪 | BG2015R
65019 | 2 | 9110 | 2014-09-15 | BG2015R | 46.967 | 89.628 | 富蕴乌恰沟新37号泉观测站 | 温度 | ℃ | 421CE01 | 测氡仪 | BG2015R
65019 | 2 | 9130 | 2014-09-15 | BG2015R | 46.967 | 89.628 | 富蕴乌恰沟新37号泉观测站 | 气压 | hPa | 421CE01 | 测氡仪 | BG2015R
65097 | 2 | 3124 | 2007-07-21 | 栏杆地磁 | 39.506 | 75.808 | 喀什栏杆乡 | 变化记录水平分量H | nT | 3125101 | 自动化地磁台站系统 | FHDZ-M15 | 数据往前1个月
65097 | 8 | 3124 | 2007-06-19 | GM-4 | 39.506 | 75.808 | 喀什栏杆乡 | 变化记录水平分量H | nT | 3125103 | 磁通门磁力仪 | GM-4 | 数据往前1个月
65097 | 2 | 3127 | 2007-07-21 | 栏杆地磁 | 39.506 | 75.808 | 喀什栏杆乡 | 变化记录总强度F | nT | 3125101 | 自动化地磁台站系统 | FHDZ-M15 | 新疆阿克苏地区柯坪县
65097 | 2 | 3123 | 2007-07-21 | 栏杆地磁 | 39.506 | 75.808 | 喀什栏杆乡 | 变化记录垂直分量Z | nT | 3125101 | 自动化地磁台站系统 | FHDZ-M15 | 新疆喀什地区伽师县
65097 | 8 | 3123 | 2007-06-19 | GM-4 | 39.506 | 75.808 | 喀什栏杆乡 | 变化记录垂直分量Z | nT | 3125103 | 磁通门磁力仪 | GM-4 | 新疆喀什地区伽师县
65097 | 2 | 3125 | 2007-07-21 | 栏杆地磁 | 39.506 | 75.808 | 喀什栏杆乡 | 变化记录磁偏角D | 分 | 3125101 | 自动化地磁台站系统 | FHDZ-M15 | 新疆克孜勒苏州阿图什市
65097 | 3 | 3115 | 2007-07-19 | 栏杆地磁 | 39.506 | 75.808 | 喀什栏杆乡 | 绝对观测磁偏角D | 分 | 3111207 | 磁通门经纬仪 | CTM-DI
65097 | 3 | 3116 | 2007-07-19 | 栏杆地磁 | 39.506 | 75.808 | 喀什栏杆乡 | 绝对观测磁倾角I | 分 | 3111207 | 磁通门经纬仪 | CTM-DI
65097 | 4 | 3115 | 2007-06-19 | 栏杆地磁 | 39.506 | 75.808 | 喀什栏杆乡 | 绝对观测磁偏角D | 分 | 3111706 | 磁通门经纬仪 | MINGEO
65097 | 4 | 3116 | 2007-06-19 | 栏杆地磁 | 39.506 | 75.808 | 喀什栏杆乡 | 绝对观测磁倾角I | 分 | 3111706 | 磁通门经纬仪 | MINGEO
65097 | 6 | 3117 | 2007-06-19 | 栏杆地磁 | 39.506 | 75.808 | 喀什栏杆乡 | 绝对观测总强度F | nT | 3115705 | 质子旋进式磁力仪 | GSM-19T
65097 | 8 | 3125 | 2007-06-19 | GM-4 | 39.506 | 75.808 | 喀什栏杆乡 | 变化记录磁偏角D | 分 | 3125103 | 磁通门磁力仪 | GM-4
65097 | 8 | 3129 | 2007-06-19 | GM-4 | 39.506 | 75.808 | 喀什栏杆乡 | 变化记录室温度 | ℃ | 3125103 | 磁通门磁力仪 | GM-4